{"text_format":"2","workbook":"xlsx","n_sheets":1,"sheets":["총괄"],"not_rendered":{"charts":0,"images":0,"macros":0,"external_links":0,"defined_names":3,"comments":0,"pivot_tables":0},"unopened":[],"bounds":{"document_bytes":16777216,"sheet_cells":100000,"run_cost":"one","rows_first":2000,"rows_last":500,"rows_between":2000,"halvings":0,"cell_chars":16384,"cell_head_chars":4096},"cells_cut":0,"cells_raw":0,"read":"whole","date_system":"1900"}

{"sheet":"총괄","index":0,"n_rows":656,"n_cols":13,"rows_kept":656,"cut":false,"hidden":false,"merged":[[1,1,1,12]]}
[]
[null," 아주대 CCTV 세부 설치현황(총괄)"]
[]
[null,"순번","관명","카메라 \n설치장소","옥내","옥외","  폴대  (유/무)","    NVR(녹화기)위치/채널       /사용가능채널","설치목적","공개장소","비공개장소","촬영시간","NVR저장일수"]
[null,1,"원천관","C1 원천1층연결동 북동쪽",0,null,"유","상황실 랙장비/32ch/2ch","시설안전 및 화재예방",null,null,"24시간","60일 후 자동삭제"]
[null,2,"원천관","C2 원천1층동쪽연결통로",0,null,"유","상황실 랙장비/32ch/2ch","시설안전 및 화재예방",null,null,"24시간","60일 후 자동삭제"]
[null,3,"원천관","C3 원천북동쪽출입문",0,null,"유","상황실 랙장비/32ch/2ch","시설안전 및 화재예방",null,null,"24시간","60일 후 자동삭제"]
[null,4,"원천관","C4 원천1층남서쪽출입문",0,null,"유","상황실 랙장비/32ch/2ch","시설안전 및 화재예방",null,null,"24시간","60일 후 자동삭제"]
[null,5,"원천관","C5 원천1층 동남쪽출입문 ",0,null,"유","상황실 랙장비/32ch/3ch","시설안전 및 화재예방",null,null,"24시간","60일 후 자동삭제"]
[null,6,"원천관","C6 원천 2층동쪽계단",0,null,"유","상황실 랙장비/32ch/2ch","시설안전 및 화재예방",null,null,"24시간","60일 후 자동삭제"]
[null,7,"원천관","C7 원천 3충서쪽계단",0,null,"유","상황실 랙장비/32ch/2ch","시설안전 및 화재예방",null,null,"24시간","60일 후 자동삭제"]
[null,8,"원천관","C8 원천 1층중앙남쪽출입문",0,null,"유","상황실 랙장비/32ch/2ch","시설안전 및 화재예방",null,null,"24시간","60일 후 자동삭제"]
[null,9,"원천관","C10 원천 북동쪽 주차장",null,0,"유","상황실 랙장비/32ch/2ch","범죄예방",null,null,"24시간","60일 후 자동삭제"]
[null,10,"원천관","C11 원천 2층중앙계단동쪽",null,0,"유","상황실 랙장비/32ch/2ch","시설안전 및 화재예방",null,null,"24시간","60일 후 자동삭제"]
[null,11,"원천관","C12 원천 1층북서쪽출입문",0,null,"유","상황실 랙장비/32ch/2ch","시설안전 및 화재예방",null,null,"24시간","60일 후 자동삭제"]
[null,12,"원천관","C13 원천 3층북동쪽출입문",0,null,"유","상황실 랙장비/32ch/2ch","시설안전 및 화재예방",null,null,"24시간","60일 후 자동삭제"]
[null,13,"원천관","C14 원천 중앙계단밑자전거",null,0,"유","상황실 랙장비/32ch/2ch","범죄예방",null,null,"24시간","60일 후 자동삭제"]
[null,14,"원천관","C15 원천 2층중앙계단서쪽",null,0,"유","상황실 랙장비/32ch/2ch","시설안전 및 화재예방",null,null,"24시간","60일 후 자동삭제"]
[null,15,"원천관","C16 원천 2층강당출입문",0,null,"유","상황실 랙장비/32ch/2ch","시설안전 및 화재예방",null,null,"24시간","60일 후 자동삭제"]
[null,16,"원천관","C17 원천 위험물보관소",0,null,"유","상황실 랙장비/32ch/2ch","시설안전 및 화재예방",null,null,"24시간","60일 후 자동삭제"]
[null,17,"원천관","C18 원천 2층중앙 분수대",null,0,"유","상황실 랙장비/32ch/2ch","시설안전 및 화재예방",null,null,"24시간","60일 후 자동삭제"]
[null,18,"원천관","C19 원천 북쪽주차장 중앙",null,0,"유","상황실 랙장비/32ch/2ch","시설안전 및 화재예방",null,null,"24시간","60일 후 자동삭제"]
[null,19,"원천관","C20 원천 2층 중앙출입문",0,null,"유","상황실 랙장비/32ch/2ch","교통단속",null,null,"24시간","60일 후 자동삭제"]
[null,20,"원천관","C21 원천 자연대휴게실",0,null,"유","상황실 랙장비/32ch/2ch","시설안전 및 화재예방",null,null,"24시간","60일 후 자동삭제"]
[null,21,"원천관","C22 원천 북쪽주차장 서쪽",null,0,"유","상황실 랙장비/32ch/2ch","시설안전 및 화재예방",null,null,"24시간","60일 후 자동삭제"]
[null,22,"원천관","C23 원천 서남쪽외각 도로",null,0,"유","상황실 랙장비/32ch/3ch","교통단속",null,null,"24시간","60일 후 자동삭제"]
[null,23,"원천관","C24 원천 북서쪽 외각도로",null,0,"유","상황실 랙장비/32ch/4ch","교통단속",null,null,"24시간","60일 후 자동삭제"]
[null,24,"원천관","C25 원천 539호",0,null,"무","상황실 랙장비/32ch/5ch","시설안전 및 화재예방",null,null,"24시간","60일 후 자동삭제"]
[null,25,"원천관","C26 원천 340호",0,null,"무","상황실 랙장비/32ch/6ch","시설안전 및 화재예방",null,null,"24시간","60일 후 자동삭제"]
[null,26,"원천관","C27 원천 228호",0,null,"무","상황실 랙장비/32ch/7ch","시설안전 및 화재예방",null,null,"24시간","60일 후 자동삭제"]
[null,27,"원천관","C28 원천 538호",0,null,"무","상황실 랙장비/32ch/8ch","시설안전 및 화재예방",null,null,"24시간","60일 후 자동삭제"]
[null,28,"원천관","C29 원천 537호",0,null,"무","상황실 랙장비/32ch/9ch","시설안전 및 화재예방",null,null,"24시간","60일 후 자동삭제"]
[null,29,"원천관","C30 원천 510호",0,null,"무","상황실 랙장비/32ch/10ch","시설안전 및 화재예방",null,null,"24시간","60일 후 자동삭제"]
[null,30,"원천관","C31 원천 4층 사물함",0,null,"무","상황실 랙장비/32ch/11ch","범죄예방",null,null,"24시간","60일 후 자동삭제"]
[null,31,"원천관","C32 원천 3층 사물함",0,null,"무","상황실 랙장비/32ch/12ch","범죄예방",null,null,"24시간","60일 후 자동삭제"]
[null,32,"팔달관","C1 팔달 2층 출입문",0,null,"무","경비실 랙장비/32ch/10ch","시설안전 및 화재예방",null,null,"24시간","55일 후 자동삭제"]
[null,33,"팔달관","C2 팔달 승강기 1호기",0,null,"무","경비실 랙장비/32ch/10ch","시설안전 및 화재예방",null,null,"24시간","55일 후 자동삭제"]
[null,34,"팔달관","C3 팔달 승강기 2호기",0,null,"무","경비실 랙장비/32ch/10ch","시설안전 및 화재예방",null,null,"24시간","55일 후 자동삭제"]
[null,35,"팔달관","C4 팔달 매점 1",0,null,"무","경비실 랙장비/32ch/10ch","범죄예방",null,null,"24시간","55일 후 자동삭제"]
[null,36,"팔달관","C5 팔달 매점 2",0,null,"무","경비실 랙장비/32ch/10ch","범죄예방",null,null,"24시간","55일 후 자동삭제"]
[null,37,"팔달관","C6 팔달 주차장 동쪽1",null,0,"무","경비실 랙장비/32ch/10ch","교통단속",null,null,"24시간","55일 후 자동삭제"]
[null,38,"팔달관","C7 팔달 주차장 동쪽2",null,0,"무","경비실 랙장비/32ch/10ch","교통단속",null,null,"24시간","55일 후 자동삭제"]
[null,39,"팔달관","C8 팔달 주차장 중앙",null,0,"무","경비실 랙장비/32ch/10ch","교통단속",null,null,"24시간","55일 후 자동삭제"]
[null,40,"팔달관","C9 팔달 주차장 서쪽1",null,0,"무","경비실 랙장비/32ch/10ch","교통단속",null,null,"24시간","55일 후 자동삭제"]
[null,41,"팔달관","C10 팔달 주차장 서쪽2",null,0,"무","경비실 랙장비/32ch/10ch","교통단속",null,null,"24시간","55일 후 자동삭제"]
[null,42,"팔달관","C11 팔달 1층 출입문",0,null,"무","경비실 랙장비/32ch/10ch","시설안전 및 화재예방",null,null,"24시간","55일 후 자동삭제"]
[null,43,"팔달관","C12 팔달1층 비상문 남서",0,null,"무","경비실 랙장비/32ch/10ch","시설안전 및 화재예방",null,null,"24시간","55일 후 자동삭제"]
[null,44,"팔달관","C13 팔달1층 비상문 북동",0,null,"유","경비실 랙장비/32ch/10ch","시설안전 및 화재예방",null,null,"24시간","55일 후 자동삭제"]
[null,45,"팔달관","C14 팔달1층 비상문 북서",0,null,"무","경비실 랙장비/32ch/10ch","시설안전 및 화재예방",null,null,"24시간","55일 후 자동삭제"]
[null,46,"팔달관","C15 팔달1층 비상문 남동",0,null,"무","경비실 랙장비/32ch/10ch","시설안전 및 화재예방",null,null,"24시간","55일 후 자동삭제"]
[null,47,"팔달관","C16 팔달 산학관입구",null,0,"무","경비실 랙장비/32ch/10ch","교통단속",null,null,"24시간","55일 후 자동삭제"]
[null,48,"팔달관","C17 팔달 학군단 삼거리",null,0,"무","경비실 랙장비/32ch/10ch","교통단속",null,null,"24시간","55일 후 자동삭제"]
[null,49,"팔달관","C18 팔달 동관입구 삼거리",null,0,"무","경비실 랙장비/32ch/10ch","교통단속",null,null,"24시간","55일 후 자동삭제"]
[null,50,"팔달관","C19 팔달3층 복도 남서",0,null,"무","경비실 랙장비/32ch/10ch","시설안전 및 화재예방",null,null,"24시간","55일 후 자동삭제"]
[null,51,"팔달관","C20 팔달3층 복도 남동",0,null,"유","경비실 랙장비/32ch/10ch","시설안전 및 화재예방",null,null,"24시간","55일 후 자동삭제"]
[null,52,"팔달관","C21 팔달 1층 주차장",null,0,"무","경비실 랙장비/32ch/10ch","교통단속",null,null,"24시간","55일 후 자동삭제"]
[null,53,"팔달관","C22 팔달 1층 공원",null,0,"유","경비실 랙장비/32ch/10ch","교통단속",null,null,"24시간","55일 후 자동삭제"]
[null,54,"팔달관","C23 팔달1층 외곽 동쪽",null,0,"유","경비실 랙장비/32ch/10ch","범죄예방 및 화재예방",null,null,"24시간","55일 후 자동삭제"]
[".",55,"팔달관","C24 팔달1층 외곽 서쪽",null,0,"유","경비실 랙장비/32ch/10ch","범죄예방 및 화재예방",null,null,"24시간","55일 후 자동삭제"]
[null,56,"팔달관","C25 팔달 2층 복도 남서",0,null,"유","경비실 랙장비/32ch/10ch","시설안전 및 화재예방",null,null,"24시간","55일 후 자동삭제"]
[null,57,"팔달관","C26 팔달 후문",null,0,"무","경비실 랙장비/32ch/10ch","교통단속",null,null,"24시간","55일 후 자동삭제"]
[null,58,"팔달관","C27 팔달서관 외곽도로",null,0,"무","경비실 랙장비/32ch/10ch","교통단속",null,null,"24시간","55일 후 자동삭제"]
[null,59,"팔달관","C28 팔달서관 외곽도로2",null,0,"무","경비실 랙장비/32ch/10ch","교통단속",null,null,"24시간","55일 후 자동삭제"]
[null,60,"산학원","C1 산학 4층 승강기 앞",0,null,"무","경비실 랙장비/32ch/9ch","시설안전 및 화재예방",null,null,"24시간","80일 후 자동삭제"]
[null,61,"산학원","C2 산학 1층 동쪽 비상계다문",0,null,"무","경비실 랙장비/32ch/9ch","시설안전 및 화재예방",null,null,"24시간","80일 후 자동삭제"]
[null,62,"산학원","C3 산학 2층매점 복도승강기앞",0,null,"무","경비실 랙장비/32ch/9ch","시설안전 및 화재예방",null,null,"24시간","80일 후 자동삭제"]
[null,63,"산학원","C5 산학매점2",0,null,"무","경비실 랙장비/32ch/9ch","범죄예방",null,null,"24시간","80일 후 자동삭제"]
[null,64,"산학원","C6 산학4층 북쪽출입문",0,null,"무","경비실 랙장비/32ch/9ch","시설안전 및 화재예방",null,null,"24시간","80일 후 자동삭제"]
[null,65,"산학원","C7 산학 1층로비 주출입문",0,null,"무","경비실 랙장비/32ch/9ch","시설안전 및 화재예방",null,null,"24시간","80일 후 자동삭제"]
[null,66,"산학원","C8 산학 6층 좌측복도",0,null,"무","경비실 랙장비/32ch/9ch","시설안전 및 화재예방",null,null,"24시간","80일 후 자동삭제"]
[null,67,"산학원","C9 산학 6층 우측복도",0,null,"무","경비실 랙장비/32ch/9ch","시설안전 및 화재예방",null,null,"24시간","80일 후 자동삭제"]
[null,68,"산학원","C10 산학 7층 우측복도",0,null,"무","경비실 랙장비/32ch/9ch","시설안전 및 화재예방",null,null,"24시간","80일 후 자동삭제"]
[null,69,"산학원","C11 산학 7층 좌측복도",0,null,"무","경비실 랙장비/32ch/9ch","시설안전 및 화재예방",null,null,"24시간","80일 후 자동삭제"]
[null,70,"산학원","C12 산학 8층 우측복도",0,null,"무","경비실 랙장비/32ch/9ch","시설안전 및 화재예방",null,null,"24시간","80일 후 자동삭제"]
[null,71,"산학원","C13 산학 8층 좌측복도",0,null,"무","경비실 랙장비/32ch/9ch","시설안전 및 화재예방",null,null,"24시간","80일 후 자동삭제"]
[null,72,"산학원","C14 산학 1층 서쪽 주차장",null,0,"유","경비실 랙장비/32ch/9ch","교통단속",null,null,"24시간","80일 후 자동삭제"]
[null,73,"산학원","C15 산학 1층 동쪽 주차장",null,0,"유","경비실 랙장비/32ch/9ch","교통단속",null,null,"24시간","80일 후 자동삭제"]
[null,74,"산학원","C16 산학 4층 주차장 및 등산로",null,0,"무","경비실 랙장비/32ch/9ch","교통단속",null,null,"24시간","80일 후 자동삭제"]
[null,75,"산학원","C17 산학 4층주차장",null,0,"무","경비실 랙장비/32ch/9ch","교통단속",null,null,"24시간","80일 후 자동삭제"]
[null,76,"산학원","C18 산학 정수장 지하출입문",null,0,"유","경비실 랙장비/32ch/9ch","시설안전 및 화재예방",null,null,"24시간","80일 후 자동삭제"]
[null,77,"산학원","C19 산학 정수장3",null,0,"유","경비실 랙장비/32ch/9ch","시설안전 및 화재예방",null,"비공개","24시간","80일 후 자동삭제"]
[null,78,"산학원","C20 산학 정수장2",null,0,"유","경비실 랙장비/32ch/9ch","시설안전 및 화재예방",null,"비공개","24시간","80일 후 자동삭제"]
[null,79,"산학원","C21 산학 정수장1",null,0,"무","경비실 랙장비/32ch/9ch","시설안전 및 화재예방",null,null,"24시간","80일 후 자동삭제"]
[null,80,"산학원","C22 산불감시1",null,0,"유","경비실 랙장비/32ch/9ch","시설안전 및 화재예방",null,"비공개","24시간","80일 후 자동삭제"]
[null,81,"산학원","C23 산불감시2",null,0,"유","경비실 랙장비/32ch/9ch","시설안전 및 화재예방",null,"비공개","24시간","80일 후 자동삭제"]
[null,82,"산학원","C24 산학 5층좌측복도",0,null,"무","경비실 랙장비/32ch/9ch","시설안전 및 화재예방",null,"비공개","24시간","80일 후 자동삭제"]
[null,83,"산학원","C25 산학 4층좌측복도",0,null,"무","경비실 랙장비/32ch/9ch","시설안전 및 화재예방",null,null,"24시간","80일 후 자동삭제"]
[null,84,"산학원","C26 산학 3층좌측복도",0,null,"무","경비실 랙장비/32ch/9ch","시설안전 및 화재예방",null,null,"24시간","80일 후 자동삭제"]
[null,85,"산학원","C27 산학 2층좌측복도",0,null,"기","경비실 랙장비/32ch/10ch","시설안전 및 화재예방",null,null,"24시간","81일 후 자동삭제"]
[null,86,"산학원","C28 산학 지하1층사물함",0,null,"경","경비실 랙장비/32ch/11ch","시설안전 및 화재예방",null,null,"24시간","82일 후 자동삭제"]
[null,87,"산학원","C29 산학 EV좌측 1호기",0,null,"신","경비실 랙장비/32ch/12ch","시설안전 및 화재예방",null,null,"24시간","83일 후 자동삭제"]
[null,88,"산학원","C30 산학 EV우측 2호기",0,null,"임","경비실 랙장비/32ch/13ch","시설안전 및 화재예방",null,null,"24시간","84일 후 자동삭제"]
[null,89,"동관","C1 토목실험관 앞 주차장",null,0,"무","동관 방제실/16ch/12ch","교통단속",null,null,"24시간","85일 후 자동삭제"]
[null,90,"동관","C2 동관 동쪽 3층 구름다리출입구",0,null,"무","동관 방제실/16ch/12ch","시설안전 및 화재예방",null,null,"24시간","85일 후 자동삭제"]
[null,91,"동관","C3 동관 정문 1층 주출입구",0,null,"무","동관 방제실/16ch/12ch","시설안전 및 화재예방",null,null,"24시간","85일 후 자동삭제"]
[null,92,"동관","C4 동관 동쪽2층 출입문",0,null,"무","동관 방제실/16ch/12ch","시설안전 및 화재예방",null,null,"24시간","85일 후 자동삭제"]
[null,93,"동관","C5 동관 동측 1층 출입문",0,null,"무","동관 방제실/16ch/12ch","시설안전 및 화재예방",null,null,"24시간","85일 후 자동삭제"]
[null,94,"동관","C6 동관 휴게실",0,null,"무","동관 방제실/16ch/12ch","시설안전 및 화재예방",null,null,"24시간","85일 후 자동삭제"]
[null,95,"동관","C7 동관 1층 사물함",0,null,"무","동관 방제실/16ch/12ch","범죄예방",null,null,"24시간","85일 후 자동삭제"]
[null,96,"서관","C1 서관 1층 주차장 우측",null,0,"무","1층 미화실/16ch/10ch","교통단속",null,null,"24시간","75일 후 자동삭제"]
[null,97,"서관","C2 서관 중앙 1층->2층계단",0,null,"무","1층 미화실/16ch/10ch","시설안전 및 화재예방",null,null,"24시간","75일 후 자동삭제"]
[null,98,"서관","C3 서관 2층 동쪽 출입문",0,null,"무","1층 미화실/16ch/10ch","시설안전 및 화재예방",null,null,"24시간","75일 후 자동삭제"]
[null,99,"서관","C4 서관 1층 중앙 좌측",null,0,"무","1층 미화실/16ch/10ch","시설안전 및 화재예방",null,null,"24시간","75일 후 자동삭제"]
[null,100,"서관","C5 서관 1층 동쪽 출입문",0,null,"무","1층 미화실/16ch/10ch","시설안전 및 화재예방",null,null,"24시간","75일 후 자동삭제"]
[null,101,"서관","C6 서관 1층 주 출입문",0,null,"무","1층 미화실/16ch/10ch","시설안전 및 화재예방",null,null,"24시간","75일 후 자동삭제"]
[null,102,"화공실험동","C1 화공실험동 1층 출입문",0,null,"무","화공실험동 사무실 안/4ch/2ch","시설안전 및 화재예방",null,null,"24시간","60일 후 자동삭제"]
[null,103,"화공실험동","C2 화공실험동 2층 출입문",0,null,"무","화공실험동 사무실 안/4ch/2ch","시설안전 및 화재예방",null,null,"24시간","60일 후 자동삭제"]
[null,104,"토목실험동","C1 토목실험관 주출입문",0,null,"무","1층 토목동 창고/4ch/1ch","시설안전 및 화재예방",null,null,"24시간","60일 후 자동삭제"]
[null,105,"토목실험동","C2 토목실험관 클린룸1",0,null,"무","1층 토목동 창고/4ch/2ch","시설안전 및 화재예방",null,null,"24시간","60일 후 자동삭제"]
[null,106,"토목실험동","C3 토목실험관 클린룸2",0,null,"무","1층 토목동 창고/4ch/3ch","시설안전 및 화재예방",null,null,"24시간","60일 후 자동삭제"]
[null,107,"토목실험동","C4 토목-팔달1층 도로",null,0,"무","1층 토목동 창고/4ch/3ch","교통단속"]
[null,108,"종합설계동","C1 종합설계동 주출입문",0,null,"무","출입문 옆 방/4ch/1ch","시설안전 및 화재예방",null,null,"24시간","65일 후 자동삭제"]
[null,109,"에너지관","C1 에너지관 5층 출입구",null,0,"무","405호기기분석 교육실/32ch/7ch","시설안전 및 화재예방",null,null,"24시간","85일 후 자동삭제"]
[null,110,"에너지관","C2 에너지관 주차장 방향",null,0,"무","405호기기분석 교육실/32ch/7ch","교통단속",null,null,"24시간","85일 후 자동삭제"]
[null,111,"에너지관","C3 에너지관 1층 우측 지하실방향",null,0,"무","405호기기분석 교육실/32ch/7ch","범죄예방",null,null,"24시간","85일 후 자동삭제"]
[null,112,"에너지관","C4 에너지관 1층 좌측 비상문 방향",null,0,"무","405호기기분석 교육실/32ch/7ch","범죄예방",null,null,"24시간","85일 후 자동삭제"]
[null,113,"에너지관","C5 에너지관 좌측 뒷편",null,0,"무","405호기기분석 교육실/32ch/7ch","시설안전 및 화재예방",null,null,"24시간","85일 후 자동삭제"]
[null,114,"에너지관","C6 에너지관 지하 계단방향",0,null,"무","405호기기분석 교육실/32ch/7ch","시설안전 및 화재예방",null,null,"24시간","85일 후 자동삭제"]
[null,115,"에너지관","C7 에너지관 지하 B07호실",0,null,"무","405호기기분석 교육실/32ch/7ch","시설안전 및 화재예방",null,"비공개","24시간","85일 후 자동삭제"]
[null,116,"에너지관","C8 에너지관 B07호 현미경실",0,null,"무","405호기기분석 교육실/32ch/7ch","시설안전 및 화재예방",null,"비공개","24시간","85일 후 자동삭제"]
[null,117,"에너지관","C9 에너지관 1층복도 우측",0,null,"무","405호기기분석 교육실/32ch/7ch","시설안전 및 화재예방",null,null,"24시간","85일 후 자동삭제"]
[null,118,"에너지관","C10 에너지관 우측뒷편 환기구",null,0,"무","405호기기분석 교육실/32ch/7ch","시설안전 및 화재예방",null,null,"24시간","85일 후 자동삭제"]
[null,119,"에너지관","C11 에너지관 1층 복도 좌측",0,null,"무","405호기기분석 교육실/32ch/7ch","시설안전 및 화재예방",null,null,"24시간","85일 후 자동삭제"]
[null,120,"에너지관","C12 에너지관4층계단->5층",0,null,"무","405호기기분석 교육실/32ch/7ch","시설안전 및 화재예방",null,null,"24시간","85일 후 자동삭제"]
[null,121,"에너지관","C13 1층 우측 정문출입구",0,null,"무","405호기기분석 교육실/32ch/7ch","시설안전 및 화재예방"]
[null,122,"에너지관","C14 에너지관 406호실",0,null,"무","405호기기분석 교육실/32ch/7ch","시설안전 및 화재예방",null,"비공개","24시간","85일 후 자동삭제"]
[null,123,"에너지관","C15 에너지관 4층 좌측",0,null,"무","405호기기분석 교육실/32ch/7ch","시설안전 및 화재예방",null,null,"24시간","85일 후 자동삭제"]
[null,124,"에너지관","C16 에너지관 409호실",0,null,"무","405호기기분석 교육실/32ch/7ch","시설안전 및 화재예방",null,"비공개","24시간","85일 후 자동삭제"]
[null,125,"에너지관","C17 에너지관 403호실",0,null,"무","405호기기분석 교육실/32ch/7ch","시설안전 및 화재예방",null,"비공개","24시간","85일 후 자동삭제"]
[null,126,"에너지관","C18 에너지관 404호실",0,null,"무","405호기기분석 교육실/32ch/7ch","시설안전 및 화재예방",null,null,"24시간","85일 후 자동삭제"]
[null,127,"에너지관","C19 에너지관 407호실",0,null,"무","405호기기분석 교육실/32ch/7ch","시설안전 및 화재예방",null,null,"24시간","85일 후 자동삭제"]
[null,128,"에너지관","C20 에너지관 408호실",0,null,"무","405호기기분석 교육실/32ch/7ch","시설안전 및 화재예방",null,null,"24시간","85일 후 자동삭제"]
[null,129,"에너지관","C21 에너지관 402호실",0,null,"무","405호기기분석 교육실/32ch/7ch","시설안전 및 화재예방",null,null,"24시간","85일 후 자동삭제"]
[null,130,"에너지관","C22 에너지관 405호실",0,null,"무","405호기기분석 교육실/32ch/7ch","시설안전 및 화재예방",null,"비공개","24시간","85일 후 자동삭제"]
[null,131,"에너지관","C23 에너지관 2층 출입구",0,null,"무","405호기기분석 교육실/32ch/7ch","시설안전 및 화재예방",null,"비공개","24시간","85일 후 자동삭제"]
[null,132,"에너지관","C24 에너지관 3층 복도",0,null,"무","405호기기분석 교육실/32ch/7ch","시설안전 및 화재예방",null,"비공개","24시간","85일 후 자동삭제"]
[null,133,"에너지관","C25 에너지관1층 대로변",0,null,"무","405호기기분석 교육실/32ch/7ch","시설안전 및 화재예방",null,"비공개","24시간","85일 후 자동삭제"]
[null,134,"에너지관","C26 에너지 엘리베이터",0,null,"무","405호기기분석 교육실/32ch/7ch","시설안전 및 화재예방",null,"비공개","24시간","85일 후 자동삭제"]
[null,135,"에너지관","C27 401호 NMR실",0,null,"무","405호기기분석 교육실/32ch/7ch","시설안전 및 화재예방",null,null,"24시간","85일 후 자동삭제"]
[null,136,"율곡관","C1 율. 북쪽주차장",null,0,"무","405호기기분석 교육실/32ch/7ch","교통단속",null,null,"24시간","85일 후 자동삭제"]
[null,137,"율곡관","C2 율. 법인사무처",0,null,"무","경비실/32ch/11ch","시설안전 및 화재예방",null,null,"24시간","55일 후 자동삭제"]
[null,138,"율곡관","C3 율. 북동쪽출입문",0,null,"유","경비실/32ch/11ch","시설안전 및 화재예방",null,null,"24시간","55일 후 자동삭제"]
[null,139,"율곡관","C5 율. 자전거보관대(1)",null,0,"무","경비실/32ch/11ch","범죄예방",null,null,"24시간","55일 후 자동삭제"]
[null,140,"율곡관","C6 율, 노천극장",null,0,"무","경비실/32ch/11ch","범죄예방 및 화재예방",null,null,"24시간","55일 후 자동삭제"]
[null,141,"율곡관","C7 율. 지하 구매관제창고입구",0,null,"무","경비실/32ch/11ch","시설안전 및 화재예방",null,null,"24시간","55일 후 자동삭제"]
[null,142,"율곡관","C9 율. 자전거보관대(2)",null,0,"무","경비실/32ch/11ch","범죄예방",null,null,"24시간","55일 후 자동삭제"]
[null,143,"율곡관","C10 율, 남쪽출입문",0,null,"무","경비실/32ch/11ch","시설안전 및 화재예방",null,null,"24시간","55일 후 자동삭제"]
[null,144,"율곡관","C11 율.진입로(좌측)",null,0,"무","경비실/32ch/11ch","교통단속",null,null,"24시간","55일 후 자동삭제"]
[null,145,"율곡관","C12 율.북동쪽주차장",null,0,"무","경비실/32ch/11ch","교통단속",null,null,"24시간","55일 후 자동삭제"]
[null,146,"율곡관","C13 율.동쪽출입문",0,null,"무","경비실/32ch/11ch","시설안전 및 화재예방",null,null,"24시간","55일 후 자동삭제"]
[null,147,"율곡관","C14 율.진입로(우측)",null,0,"유","경비실/32ch/11ch","교통단속",null,null,"24시간","55일 후 자동삭제"]
[null,148,"율곡관","C15 율.동쪽주차장",null,0,"무","경비실/32ch/11ch","교통단속",null,null,"24시간","55일 후 자동삭제"]
[null,149,"율곡관","C16 율.북서쪽출입문",0,null,"유","경비실/32ch/11ch","범죄예방",null,null,"24시간","55일 후 자동삭제"]
[null,150,"율곡관","C17 율.서쪽출입문",0,null,"유","경비실/32ch/11ch","범죄예방",null,null,"24시간","55일 후 자동삭제"]
[null,151,"율곡관","C18 율.총장실",0,null,"유","경비실/32ch/11ch","시설안전 및 화재예방",null,null,"24시간","55일 후 자동삭제"]
[null,152,"율곡관","C19 율.잔디밭",null,0,"유","경비실/32ch/11ch","시설안전 및 화재예방",null,null,"24시간","55일 후 자동삭제"]
[null,153,"율곡관","C20 율.정문앞",null,0,"유","경비실/32ch/11ch","범죄예방",null,null,"24시간","55일 후 자동삭제"]
[null,154,"율곡관","C21 율.2층 사물함",0,null,"유","경비실/32ch/11ch","교통단속",null,null,"24시간","55일 후 자동삭제"]
[null,155,"율곡관","C22 율.남동쪽주차장",null,0,"무","경비실/32ch/11ch","시설안전 및 화재예방",null,null,"24시간","55일 후 자동삭제"]
[null,156,"율곡관","C23 율.EV",0,null,"무","경비실/32ch/11ch","범죄예방",null,null,"24시간","55일 후 자동삭제"]
[null,157,"율곡관","C24 율. 4F 동측 계단",0,null,"무","경비실/32ch/11ch","시설안전 및 화재예방",null,null,"24시간","55일 후 자동삭제"]
[null,158,"율곡관","C25 율. 3F 동측 계단",0,null,"무","경비실/32ch/11ch","시설안전 및 화재예방",null,null,"24시간","55일 후 자동삭제"]
[null,159,"율곡관","C26 율. 2F 동측 계단",0,null,"무","경비실/32ch/11ch","시설안전 및 화재예방",null,null,"24시간","55일 후 자동삭제"]
[null,160,"율곡관","C27 율. 1F 동측 계단",0,null,"무","경비실/32ch/11ch","시설안전 및 화재예방",null,null,"24시간","55일 후 자동삭제"]
[null,161,"율곡관","C28 율. 5F 서측 계단",0,null,"무","경비실/32ch/11ch","시설안전 및 화재예방",null,null,"24시간","55일 후 자동삭제"]
[null,162,"율곡관","C29 율. 3F 서측 계단",0,null,"무","경비실/32ch/11ch","시설안전 및 화재예방",null,null,"24시간","55일 후 자동삭제"]
[null,163,"율곡관","C30 율. 2F 서측 계단",0,null,"무","경비실/32ch/11ch","시설안전 및 화재예방",null,null,"24시간","55일 후 자동삭제"]
[null,164,"율곡관","C31 율.총장실내부",0,null,"무","경비실/32ch/11ch","시설안전 및 화재예방",null,null,"24시간","55일 후 자동삭제"]
[null,165,"다산관","C1 다산 앞도로",null,0,"무","경비실/32ch/14ch","범죄예방",null,null,"24시간","55일 후 자동삭제"]
[null,166,"다산관","C2 다산 북동쪽 주차장",null,0,"무","경비실/32ch/14ch","교통단속",null,null,"24시간","55일 후 자동삭제"]
[null,167,"다산관","C3 다산 북서쪽 주차장",null,0,"무","경비실/32ch/14ch","교통단속",null,null,"24시간","55일 후 자동삭제"]
[null,168,"다산관","C4 변전소 앞 주차장",null,0,"무","경비실/32ch/14ch","교통단속",null,null,"24시간","55일 후 자동삭제"]
[null,169,"다산관","C5 다산 북쪽 산책로",null,0,"무","경비실/32ch/14ch","범죄예방 및 화재예방",null,null,"24시간","55일 후 자동삭제"]
[null,170,"다산관","C6 다산 현관 출입문",0,null,"무","경비실/32ch/14ch","시설안전 및 화재예방",null,null,"24시간","55일 후 자동삭제"]
[null,171,"다산관","C7 다산 서쪽 출입문",0,null,"무","경비실/32ch/14ch","시설안전 및 화재예방",null,null,"24시간","55일 후 자동삭제"]
[null,172,"다산관","C8 다산 북쪽 출입문",0,null,"무","경비실/32ch/14ch","시설안전 및 화재예방",null,null,"24시간","55일 후 자동삭제"]
[null,173,"다산관","C9 다산 매점 계산대",0,null,"무","경비실/32ch/14ch","범죄예방",null,null,"24시간","55일 후 자동삭제"]
[null,174,"다산관","C10 다산 매점",0,null,"무","경비실/32ch/14ch","범죄예방",null,null,"24시간","55일 후 자동삭제"]
[null,175,"다산관","C11 다산 1층 로비",0,null,"무","경비실/32ch/14ch","시설안전 및 화재예방",null,null,"24시간","55일 후 자동삭제"]
[null,176,"다산관","C12 다산 B116호 앞복도",0,null,"무","경비실/32ch/14ch","시설안전 및 화재예방",null,null,"24시간","55일 후 자동삭제"]
[null,177,"다산관","C13 다산 남서쪽 사거리",null,0,"무","경비실/32ch/14ch","교통단속",null,null,"24시간","55일 후 자동삭제"]
[null,178,"다산관","C14 다산 남쪽도로",null,0,"무","경비실/32ch/14ch","교통단속",null,null,"24시간","55일 후 자동삭제"]
[null,179,"다산관","C15 다산 서쪽도로",null,0,"무","경비실/32ch/14ch","교통단속",null,null,"24시간","55일 후 자동삭제"]
[null,180,"다산관","C16 다산 남쪽 흡연장",null,0,"무","경비실/32ch/14ch","범죄예방",null,null,"24시간","55일 후 자동삭제"]
[null,181,"다산관","C17 다산 북쪽 산책로 입구",null,0,"무","경비실/32ch/14ch","시설안전 및 화재예방",null,null,"24시간","55일 후 자동삭제"]
[null,182,"다산관","C18 다산 관동쪽 산불감시",0,null,"유","경비실/32ch/14ch","교통단속",null,null,"24시간","55일 후 자동삭제"]
[null,183,"다산관","C19 다산 지하1층 사물함",0,null,"유","경비실/32ch/14ch","범죄예방",null,null,"24시간","55일 후 자동삭제"]
[null,184,"다산관","C20 다산 지하 로비",0,null,"유","경비실/32ch/14ch","시설안전 및 화재예방",null,null,"24시간","55일 후 자동삭제"]
[null,185,"다산관","C21 다산 지하2층 사물함",0,null,"유","경비실/32ch/14ch","시설안전 및 화재예방",null,null,"24시간","55일 후 자동삭제"]
[null,186,"다산관","C22 다산 EV",0,null,"유","경비실/32ch/14ch","시설안전 및 화재예방",null,null,"24시간","55일 후 자동삭제"]
[null,187,"다산관","C23 5F 다산 복도",0,null,"유","경비실/32ch/14ch","시설안전 및 화재예방",null,null,"24시간","55일 후 자동삭제"]
[null,188,"다산관","C24 4F 다산 복도",0,null,"유","경비실/32ch/14ch","시설안전 및 화재예방",null,null,"24시간","55일 후 자동삭제"]
[null,189,"다산관","C25 3F 다산 복도",0,null,"유","경비실/32ch/14ch","시설안전 및 화재예방",null,null,"24시간","55일 후 자동삭제"]
[null,190,"다산관","C26 2F 다산 복도",0,null,"유","경비실/32ch/14ch","시설안전 및 화재예방",null,null,"24시간","55일 후 자동삭제"]
[null,191,"다산관","C27 1F 다산 복도",0,null,"유","경비실/32ch/14ch","시설안전 및 화재예방",null,null,"24시간","55일 후 자동삭제"]
[null,192,"다산관","C28 B1F 다산 복도",0,null,"유","경비실/32ch/14ch","시설안전 및 화재예방",null,null,"24시간","55일 후 자동삭제"]
[null,193,"종합관(1)","C1 종합2층 EV홀",0,null,"무","경비실/32ch/없음","시설안전 및 화재예방",null,null,"24시간","65일 후 자동삭제"]
[null,194,"종합관(1)","C2 종합2층 비상계단출구",0,null,"무","경비실/32ch/없음","시설안전 및 화재예방",null,null,"24시간","65일 후 자동삭제"]
[null,195,"종합관(1)","C3 종합2층 법전원도서관게이트",0,null,"무","경비실/32ch/없음","시설안전 및 화재예방",null,null,"24시간","65일 후 자동삭제"]
[null,196,"종합관(1)","C5 종합2층 복도",0,null,"무","경비실/32ch/없음","시설안전 및 화재예방",null,null,"24시간","65일 후 자동삭제"]
[null,197,"종합관(1)","C6 종합2층 도서관201호 서고",0,null,"무","경비실/32ch/없음","범죄예방",null,null,"24시간","65일 후 자동삭제"]
[null,198,"종합관(1)","C7 종합2층 도서관202호 열람실",0,null,"무","경비실/32ch/없음","시설안전 및 화재예방",null,null,"24시간","65일 후 자동삭제"]
[null,199,"종합관(1)","C8 종합2층 도서관202호 입구",0,null,"무","경비실/32ch/없음","시설안전 및 화재예방",null,null,"24시간","65일 후 자동삭제"]
[null,200,"종합관(1)","C9 종합2층 도서관202호PC",0,null,"무","경비실/32ch/없음","시설안전 및 화재예방",null,null,"24시간","65일 후 자동삭제"]
[null,201,"종합관(1)","C10 종합5층 501호강의실",0,null,"무","경비실/32ch/없음","시설안전 및 화재예방",null,null,"24시간","65일 후 자동삭제"]
[null,202,"종합관(1)","C11 종합3층 테라스",null,0,"무","경비실/32ch/없음","시설안전 및 화재예방",null,null,"24시간","65일 후 자동삭제"]
[null,203,"종합관(1)","C12 종합2층 도서관201호열람실",0,null,"무","경비실/32ch/없음","시설안전 및 화재예방",null,null,"24시간","65일 후 자동삭제"]
[null,204,"종합관(1)","C13 종합3층 EV홀",0,null,"무","경비실/32ch/없음","시설안전 및 화재예방",null,null,"24시간","65일 후 자동삭제"]
[null,205,"종합관(1)","C14 종합3층 테라스출입구",0,null,"무","경비실/32ch/없음","범죄예방",null,null,"24시간","65일 후 자동삭제"]
[null,206,"종합관(1)","C15 종합3층 비상계단출구",0,null,"무","경비실/32ch/없음","시설안전 및 화재예방",null,null,"24시간","65일 후 자동삭제"]
[null,207,"종합관(1)","C16 종합2층 도서관 201호 입구",0,null,"무","경비실/32ch/없음","시설안전 및 화재예방",null,null,"24시간","65일 후 자동삭제"]
[null,208,"종합관(2)","C1 종합 4층 EV홀",0,null,"무","경비실/32ch/없음","범죄예방",null,null,"24시간","65일 후 자동삭제"]
[null,209,"종합관(2)","C2 종합 4층 비상계단출구",0,null,"무","경비실/32ch/없음","시설안전 및 화재예방",null,null,"24시간","65일 후 자동삭제"]
[null,210,"종합관(2)","C3 종합 5층 EV홀",0,null,"무","경비실/32ch/없음","범죄예방",null,null,"24시간","65일 후 자동삭제"]
[null,211,"종합관(2)","C4 종합 5층 비상계단출구",0,null,"무","경비실/32ch/없음","시설안전 및 화재예방",null,null,"24시간","65일 후 자동삭제"]
[null,212,"종합관(2)","C5 종합 6층 EV홀",0,null,"무","경비실/32ch/없음","범죄예방",null,null,"24시간","65일 후 자동삭제"]
[null,213,"종합관(2)","C6 종합 6층 비상계단출구",0,null,"무","경비실/32ch/없음","시설안전 및 화재예방",null,null,"24시간","65일 후 자동삭제"]
[null,214,"종합관(2)","C7 종합 7층 EV홀",0,null,"무","경비실/32ch/없음","범죄예방",null,null,"24시간","65일 후 자동삭제"]
[null,215,"종합관(2)","C8 종합 7층 비상계단출구",0,null,"무","경비실/32ch/없음","시설안전 및 화재예방",null,null,"24시간","65일 후 자동삭제"]
[null,216,"종합관(2)","C9 종합 8층 EV홀",0,null,"무","경비실/32ch/없음","범죄예방",null,null,"24시간","65일 후 자동삭제"]
[null,217,"종합관(2)","C10 종합 8층 비상계단출구",0,null,"무","경비실/32ch/없음","시설안전 및 화재예방",null,null,"24시간","65일 후 자동삭제"]
[null,218,"종합관(2)","C11 종합 9층 EV홀",0,null,"무","경비실/32ch/없음","범죄예방",null,null,"24시간","65일 후 자동삭제"]
[null,219,"종합관(2)","C12 종합 9층 비상계단출구",0,null,"무","경비실/32ch/없음","시설안전 및 화재예방",null,null,"24시간","65일 후 자동삭제"]
[null,220,"종합관(2)","C13 종합 10층 EV홀",0,null,"무","경비실/32ch/없음","범죄예방",null,null,"24시간","65일 후 자동삭제"]
[null,221,"종합관(2)","C14 종합 10층 비상계단출구",0,null,"무","경비실/32ch/없음","시설안전 및 화재예방",null,null,"24시간","65일 후 자동삭제"]
[null,222,"종합관(2)","C15 종합 11층 EV홀",0,null,"무","경비실/32ch/없음","범죄예방",null,null,"24시간","65일 후 자동삭제"]
[null,223,"종합관(2)","C16 종합 11층 비상계단출구",0,null,"유","경비실/32ch/없음","시설안전 및 화재예방",null,null,"24시간","65일 후 자동삭제"]
[null,224,"종합관(3)","C1 종합 12층 EV홀",0,null,"무","경비실/32ch/없음","범죄예방",null,null,"24시간","65일 후 자동삭제"]
[null,225,"종합관(3)","C2 종합 12층 식당입구",0,null,"무","경비실/32ch/없음","시설안전 및 화재예방",null,null,"24시간","65일 후 자동삭제"]
[null,226,"종합관(3)","C3 종합 12층 테라스입구",null,0,"무","경비실/32ch/없음","범죄예방",null,"비공개","24시간","65일 후 자동삭제"]
[null,227,"종합관(3)","C4 종합 13층 옥상계단",0,null,"무","경비실/32ch/없음","시설안전 및 화재예방",null,"비공개","24시간","65일 후 자동삭제"]
[null,228,"종합관(3)","C5 종합 12층 비상계단출구",0,null,"무","경비실/32ch/없음","시설안전 및 화재예방",null,null,"24시간","65일 후 자동삭제"]
[null,229,"종합관(4)","C1 종합 B1 동쪽중앙",0,null,"무","경비실/16ch/없음","시설안전 및 화재예방",null,null,"24시간","85일 후 자동삭제"]
[null,230,"종합관(4)","C2 종합 B1 동북쪽 모서리",0,null,"무","경비실/16ch/없음","시설안전 및 화재예방",null,null,"24시간","85일 후 자동삭제"]
[null,231,"종합관(4)","C3 종합 B1 서북쪽 모서리",0,null,"무","경비실/16ch/없음","시설안전 및 화재예방",null,null,"24시간","85일 후 자동삭제"]
[null,232,"종합관(4)","C4 종합 B1 서쪽 중앙",0,null,"무","경비실/16ch/없음","시설안전 및 화재예방",null,null,"24시간","85일 후 자동삭제"]
[null,233,"종합관(4)","C5 종합 B1 동남쪽모서리",0,null,"무","경비실/16ch/없음","시설안전 및 화재예방",null,null,"24시간","85일 후 자동삭제"]
[null,234,"종합관(4)","C6 종합 B1 서남쪽 모서리",0,null,"무","경비실/16ch/없음","시설안전 및 화재예방",null,null,"24시간","85일 후 자동삭제"]
[null,235,"종합관(4)","C7 종합 B1 동쪽EV옆",0,null,"무","경비실/16ch/없음","시설안전 및 화재예방",null,null,"24시간","85일 후 자동삭제"]
[null,236,"종합관(4)","C8 종합 B1 서쪽 EV옆",0,null,"무","경비실/16ch/없음","시설안전 및 화재예방",null,null,"24시간","85일 후 자동삭제"]
[null,237,"종합관(4)","C9 종합 B2->B1 출구",0,null,"무","경비실/16ch/없음","시설안전 및 화재예방",null,null,"24시간","85일 후 자동삭제"]
[null,238,"종합관(4)","C10 종합 B2 동쪽 EV옆",0,null,"무","경비실/16ch/없음","시설안전 및 화재예방",null,null,"24시간","85일 후 자동삭제"]
[null,239,"종합관(4)","C11 종합 B2 서북쪽 모서리",0,null,"무","경비실/16ch/없음","시설안전 및 화재예방",null,null,"24시간","85일 후 자동삭제"]
[null,240,"종합관(4)","C12 종합 B2 동쪽중앙",0,null,"무","경비실/16ch/없음","시설안전 및 화재예방",null,null,"24시간","85일 후 자동삭제"]
[null,241,"종합관(4)","C13 종합 B2 동남쪽모서리",0,null,"무","경비실/16ch/없음","시설안전 및 화재예방",null,null,"24시간","85일 후 자동삭제"]
[null,242,"종합관(4)","C14 종합 B2 서쪽중앙",0,null,"무","경비실/16ch/없음","시설안전 및 화재예방",null,null,"24시간","85일 후 자동삭제"]
[null,243,"종합관(4)","C15 종합 B2 서남쪽모서리",0,null,"무","경비실/16ch/없음","시설안전 및 화재예방",null,null,"24시간","85일 후 자동삭제"]
[null,244,"종합관(4)","C16 종합 B2 동북쪽 모서리",0,null,"무","경비실/16ch/없음","시설안전 및 화재예방",null,null,"24시간","85일 후 자동삭제"]
[null,245,"종합관(5)","C1 종합 남쪽출입구",0,null,"무","경비실/16ch/11ch","시설안전 및 화재예방",null,null,"24시간","55일 후 자동삭제"]
[null,246,"종합관(5)","C2 종합 북쪽출입구",0,null,"무","경비실/16ch/11ch","시설안전 및 화재예방",null,null,"24시간","55일 후 자동삭제"]
[null,247,"종합관(5)","C3 종합 1층 로비서쪽",0,null,"무","경비실/16ch/11ch","시설안전 및 화재예방",null,null,"24시간","55일 후 자동삭제"]
[null,248,"종합관(5)","C4 종합 1층 EV홀",0,null,"무","경비실/16ch/11ch","시설안전 및 화재예방",null,null,"24시간","55일 후 자동삭제"]
[null,249,"종합관(5)","C5 종합 매점2",0,null,"무","경비실/16ch/11ch","시설안전 및 화재예방",null,null,"24시간","55일 후 자동삭제"]
[null,250,"종합관(5)","C6 종합 박물관입구",0,null,"무","경비실/16ch/없음","시설안전 및 화재예방",null,null,"24시간","70일 후 자동삭제"]
[null,251,"종합관(5)","C7 종합 박물관1",0,null,"무","경비실/16ch/없음","시설안전 및 화재예방",null,null,"24시간","70일 후 자동삭제"]
[null,252,"종합관(5)","C8 종합 박물관2",0,null,"무","경비실/16ch/없음","시설안전 및 화재예방",null,null,"24시간","70일 후 자동삭제"]
[null,253,"종합관(5)","C9 종합 박물관3",0,null,"무","경비실/16ch/없음","시설안전 및 화재예방",null,null,"24시간","70일 후 자동삭제"]
[null,254,"종합관(5)","C10 종합 박물관4",0,null,"무","경비실/16ch/없음","시설안전 및 화재예방",null,null,"24시간","70일 후 자동삭제"]
[null,255,"종합관(5)","C11 종합 박물관5",0,null,"무","경비실/16ch/없음","시설안전 및 화재예방",null,null,"24시간","70일 후 자동삭제"]
[null,256,"종합관(5)","C12 종합 박물관6",0,null,"무","경비실/16ch/없음","시설안전 및 화재예방",null,null,"24시간","70일 후 자동삭제"]
[null,257,"종합관(5)","C13 종합 매점1",0,null,"무","경비실/16ch/없음","시설안전 및 화재예방",null,null,"24시간","70일 후 자동삭제"]
[null,258,"종합관(5)","C14 종합 1층로비 동쪽",0,null,"무","경비실/16ch/없음","시설안전 및 화재예방",null,null,"24시간","70일 후 자동삭제"]
[null,259,"종합관(5)","C15 종합강당서쪽계단",0,null,"무","경비실/16ch/없음","시설안전 및 화재예방",null,null,"24시간","70일 후 자동삭제"]
[null,260,"종합관(5)","C16 종합 강당 서쪽 무대뒤",0,null,"무","경비실/16ch/없음","시설안전 및 화재예방",null,null,"24시간","70일 후 자동삭제"]
[null,261,"종합관(5)","C17 종합 강당 동쪽 계단",0,null,"무","경비실/16ch/없음","시설안전 및 화재예방",null,null,"24시간","70일 후 자동삭제"]
[null,262,"종합관(5)","C18 종합 강당 동쪽 무대뒤",0,null,"무","경비실/16ch/없음","시설안전 및 화재예방",null,null,"24시간","70일 후 자동삭제"]
[null,263,"종합관(5)","C19 종합 EV2호기",0,null,"무","경비실/16ch/없음","시설안전 및 화재예방",null,null,"24시간","70일 후 자동삭제"]
[null,264,"종합관(5)","C20 종합 비상 EV",0,null,"무","경비실/16ch/없음","시설안전 및 화재예방",null,null,"24시간","70일 후 자동삭제"]
[null,265,"종합관(5)","C21 종합 EV3호기",0,null,"무","경비실/16ch/없음","시설안전 및 화재예방",null,null,"24시간","70일 후 자동삭제"]
[null,266,"종합관(5)","C22 종합 EV1호기",0,null,"무","경비실/16ch/2ch","시설안전 및 화재예방",null,null,"24시간","65일 후 자동삭제"]
[null,267,"종합관(5)","C23 종합 남쪽 출구 좌2",null,0,"무","경비실/16ch/2ch","범죄예방",null,null,"24시간","65일 후 자동삭제"]
[null,268,"종합관(5)","C24 종합 북서쪽 주차장",null,0,"무","경비실/16ch/2ch","교통단속",null,null,"24시간","65일 후 자동삭제"]
[null,269,"종합관(5)","C26 종합 남쪽 출구 우2",null,0,"무","경비실/16ch/2ch","범죄예방",null,null,"24시간","65일 후 자동삭제"]
[null,270,"종합관(5)","C27 종합-후문입구",null,0,"무","경비실/16ch/2ch","범죄예방",null,null,"24시간","65일 후 자동삭제"]
[null,271,"종합관(5)","C28 종합 북동쪽",null,0,"무","경비실/16ch/2ch","교통단속",null,null,"24시간","65일 후 자동삭제"]
[null,272,"종합관(5)","C30 종합기계실",0,null,"무","경비실/16ch/2ch","시설안전 및 화재예방",null,null,"24시간","65일 후 자동삭제"]
[null,273,"종합관(5)","C31 종합 전기실",0,null,"무","경비실/16ch/2ch","시설안전 및 화재예방",null,null,"24시간","65일 후 자동삭제"]
[null,274,"종합관(5)","C32 종합 B1-> 지상출구",0,null,"무","경비실/16ch/2ch","교통단속",null,"비공개","24시간","65일 후 자동삭제"]
[null,275,"신학생회관","C1 신학 남쪽율곡도로",null,0,"무","안내데스크/32ch/6ch","교통단속",null,null,"24시간","45일 후 자동삭제"]
[null,276,"신학생회관","C2 용지-광교도로",null,0,"무","안내데스크/32ch/6ch","교통단속",null,null,"24시간","45일 후 자동삭제"]
[null,277,"신학생회관","C3 신학3층 외곽주차장",null,0,"무","안내데스크/32ch/6ch","교통단속",null,null,"24시간","45일 후 자동삭제"]
[null,278,"신학생회관","C4 신학1층 남쪽출입문외곽",null,0,"무","안내데스크/32ch/6ch","시설안전 및 화재예방",null,null,"24시간","45일 후 자동삭제"]
[null,279,"신학생회관","C5 신학 EV",0,null,"무","안내데스크/32ch/6ch","범죄예방",null,null,"24시간","45일 후 자동삭제"]
[null,280,"신학생회관","C6 신학3층 출입문",0,null,"무","안내데스크/32ch/6ch","시설안전 및 화재예방",null,null,"24시간","45일 후 자동삭제"]
[null,281,"신학생회관","C7 신학 지하1층 EV앞",0,null,"무","안내데스크/32ch/6ch","시설안전 및 화재예방",null,null,"24시간","45일 후 자동삭제"]
[null,282,"신학생회관","C8 신학 1층통로",0,null,"무","안내데스크/32ch/6ch","시설안전 및 화재예방",null,null,"24시간","45일 후 자동삭제"]
[null,283,"신학생회관","C9 신학3층 우",0,null,"유","안내데스크/32ch/6ch","시설안전 및 화재예방",null,null,"24시간","45일 후 자동삭제"]
[null,284,"신학생회관","C10 신학1층 서쪽외곽",null,0,"무","안내데스크/32ch/6ch","시설안전 및 화재예방",null,null,"24시간","45일 후 자동삭제"]
[null,285,"신학생회관","C11 신학2층 좌",0,null,"무","안내데스크/32ch/6ch","시설안전 및 화재예방",null,null,"24시간","45일 후 자동삭제"]
[null,286,"신학생회관","C12 신학1층 주출입문",0,null,"무","안내데스크/32ch/6ch","시설안전 및 화재예방",null,null,"24시간","45일 후 자동삭제"]
[null,287,"신학생회관","C13 신학2층 글로벌라운지",0,null,"무","안내데스크/32ch/6ch","시설안전 및 화재예방",null,null,"24시간","45일 후 자동삭제"]
[null,288,"신학생회관","C14 변전소-다산관도로",null,0,"유","안내데스크/32ch/6ch","교통단속",null,null,"24시간","45일 후 자동삭제"]
[null,289,"신학생회관","C15 구학 앞광장",null,0,"무","안내데스크/32ch/6ch","시설안전 및 화재예방",null,null,"24시간","45일 후 자동삭제"]
[" ",290,"신학생회관","C16 신학4층 우",0,null,"무","안내데스크/32ch/6ch","시설안전 및 화재예방",null,null,"24시간","45일 후 자동삭제"]
[null,291,"신학생회관","C17 신학3층 좌",0,null,"무","안내데스크/32ch/6ch","시설안전 및 화재예방",null,null,"24시간","45일 후 자동삭제"]
[null,292,"신학생회관","C18 구학 옥상",null,0,"무","안내데스크/32ch/6ch","시설안전 및 화재예방",null,null,"24시간","45일 후 자동삭제"]
[null,293,"신학생회관","C19 신학4층 EV앞",0,null,"무","안내데스크/32ch/6ch","시설안전 및 화재예방",null,null,"24시간","45일 후 자동삭제"]
[null,294,"신학생회관","C20 신학1층 남쪽출입문",0,null,"무","안내데스크/32ch/6ch","시설안전 및 화재예방",null,null,"24시간","45일 후 자동삭제"]
[null,295,"신학생회관","C21 신학3층 출입문외곽",null,0,"무","안내데스크/32ch/6ch","시설안전 및 화재예방",null,null,"24시간","45일 후 자동삭제"]
[null,296,"신학생회관","C22 신학-구학 구름다리",0,null,"무","안내데스크/32ch/6ch","시설안전 및 화재예방",null,null,"24시간","45일 후 자동삭제"]
[null,297,"신학생회관","C23 신학 북측기숙사식당길",null,0,"무","안내데스크/32ch/6ch","시설안전 및 화재예방",null,null,"24시간","45일 후 자동삭제"]
[null,298,"신학생회관","C24 신학4층 좌",0,null,"무","안내데스크/32ch/6ch","시설안전 및 화재예방",null,null,"24시간","45일 후 자동삭제"]
[null,299,"신학생회관","C25 신학 지하1층 출입문",0,null,"무","안내데스크/32ch/6ch","시설안전 및 화재예방",null,null,"24시간","45일 후 자동삭제"]
[null,300,"신학생회관","C26 신학2층 우",0,null,"무","안내데스크/32ch/6ch","시설안전 및 화재예방",null,null,"24시간","45일 후 자동삭제"]
[null,301,"신학생회관","C29 변전소-용지도로",null,0,"무","안내데스크/32ch/6ch","교통단속",null,null,"24시간","45일 후 자동삭제"]
[null,303,"구학생회관","C1 구학1층 북쪽출입문",0,null,"무","구학 1층 EPS실/16ch/7ch","시설안전 및 화재예방",null,null,"24시간","85일 후 자동삭제"]
[null,304,"구학생회관","C2 구학1층 남쪽출입문",0,null,"무","구학 1층 EPS실/16ch/7ch","시설안전 및 화재예방",null,null,"24시간","85일 후 자동삭제"]
[null,305,"구학생회관","C3 구학1층 서쪽카페출입문",0,null,"무","구학 1층 EPS실/16ch/7ch","시설안전 및 화재예방",null,null,"24시간","85일 후 자동삭제"]
[null,306,"구학생회관","C4 구학2층서쪽출입문",0,null,"무","구학 1층 EPS실/16ch/7ch","시설안전 및 화재예방",null,null,"24시간","85일 후 자동삭제"]
[null,307,"구학생회관","C5 구학2층동쪽구름다리",null,0,"무","구학 1층 EPS실/16ch/7ch","시설안전 및 화재예방",null,null,"24시간","85일 후 자동삭제"]
[null,308,"구학생회관","C6 구학북측자전거보관소",null,0,"무","구학 1층 EPS실/16ch/7ch","범죄예방",null,null,"24시간","85일 후 자동삭제"]
[null,309,"구학생회관","C7 구학동쪽광장",null,0,"무","구학 1층 EPS실/16ch/7ch","시설안전 및 화재예방",null,null,"24시간","85일 후 자동삭제"]
[null,310,"구학생회관","C8 구학서쪽자전거보관소",null,0,"무","구학 1층 EPS실/16ch/7ch","범죄예방",null,null,"24시간","85일 후 자동삭제"]
[null,311,"구학생회관","C9 구학2층구름다리",null,0,"무","구학 1층 EPS실/16ch/7ch","시설안전 및 화재예방",null,null,"24시간","85일 후 자동삭제"]
[null,312,"구학생회관","C10 구학2층복도",0,null,"무","구학 1층 EPS실/16ch/7ch","시설안전 및 화재예방",null,null,"24시간","85일 후 자동삭제"]
[null,313,"구학생회관","C11 구학3층복도",0,null,"무","구학 1층 EPS실/16ch/7ch","시설안전 및 화재예방",null,null,"24시간","85일 후 자동삭제"]
[null,314,"구학생회관","C12 구학식당내부1",0,null,"무","구학 1층 EPS실/16ch/7ch","시설안전 및 화재예방",null,null,"24시간","85일 후 자동삭제"]
[null,315,"구학생회관","C13 구학식당내부2",0,null,"무","구학 1층 EPS실/16ch/7ch","시설안전 및 화재예방",null,null,"24시간","85일 후 자동삭제"]
[null,316,"구학생회관","C14 구학식당내부3",0,null,"무","구학 1층 EPS실/16ch/7ch","시설안전 및 화재예방",null,null,"24시간","85일 후 자동삭제"]
[null,317,"구학생회관","C16 구학식당후문입구",0,null,"무","구학 1층 EPS실/16ch/7ch","시설안전 및 화재예방",null,null,"24시간","85일 후 자동삭제"]
[null,318,"도서관(1)","C1 도서관 열람실 출구",0,null,"무","102호 랙장치/32ch/7ch","시설안전 및 화재예방",null,null,"24시간","55일 후 자동삭제"]
[null,319,"도서관(1)","C2 도서관 열람실 입구",0,null,"무","102호 랙장치/32ch/7ch","시설안전 및 화재예방",null,null,"24시간","55일 후 자동삭제"]
[null,320,"도서관(1)","C3 도서관 자료실 입구",0,null,"무","102호 랙장치/32ch/7ch","시설안전 및 화재예방",null,null,"24시간","55일 후 자동삭제"]
[null,321,"도서관(1)","C4 도서관 1층 연결통로",0,null,"무","102호 랙장치/32ch/7ch","시설안전 및 화재예방",null,null,"24시간","55일 후 자동삭제"]
[null,322,"도서관(1)","C5 도서관1층 자료실라운지",0,null,"무","102호 랙장치/32ch/7ch","시설안전 및 화재예방",null,null,"24시간","55일 후 자동삭제"]
[null,323,"도서관(1)","C6 도서관 열람실 2층",0,null,"무","102호 랙장치/32ch/7ch","시설안전 및 화재예방",null,null,"24시간","55일 후 자동삭제"]
[null,324,"도서관(1)","C7 도서관 자료실 로비",0,null,"무","102호 랙장치/32ch/7ch","시설안전 및 화재예방",null,null,"24시간","55일 후 자동삭제"]
[null,325,"도서관(1)","C8 도서관 대출실",0,null,"무","102호 랙장치/32ch/7ch","시설안전 및 화재예방",null,null,"24시간","55일 후 자동삭제"]
[null,326,"도서관(1)","C9 도서관 열람실 로비",0,null,"무","102호 랙장치/32ch/7ch","시설안전 및 화재예방",null,null,"24시간","55일 후 자동삭제"]
[null,327,"도서관(1)","C10 도서관 열람실 로비",0,null,"무","102호 랙장치/32ch/7ch","시설안전 및 화재예방",null,null,"24시간","55일 후 자동삭제"]
[null,328,"도서관(1)","C11 도서관 멀티실",0,null,"무","102호 랙장치/32ch/7ch","시설안전 및 화재예방",null,null,"24시간","55일 후 자동삭제"]
[null,329,"도서관(1)","C12 도서관 멀티실",0,null,"무","102호 랙장치/32ch/7ch","시설안전 및 화재예방",null,null,"24시간","55일 후 자동삭제"]
[null,330,"도서관(1)","C13 도서관 멀티실 입구",0,null,"무","102호 랙장치/32ch/7ch","시설안전 및 화재예방",null,null,"24시간","55일 후 자동삭제"]
[null,331,"도서관(1)","C14 도서관 신간 자료실",0,null,"무","102호 랙장치/32ch/7ch","시설안전 및 화재예방",null,null,"24시간","55일 후 자동삭제"]
[null,332,"도서관(1)","C15 도서관 신간 자료실",0,null,"무","102호 랙장치/32ch/7ch","시설안전 및 화재예방",null,null,"24시간","55일 후 자동삭제"]
[null,333,"도서관(1)","C16 도서관1층 연결통로",0,null,"무","102호 랙장치/32ch/7ch","시설안전 및 화재예방",null,null,"24시간","55일 후 자동삭제"]
[null,334,"도서관(1)","C17 도서관 라운지",0,null,"무","102호 랙장치/32ch/7ch","시설안전 및 화재예방",null,null,"24시간","55일 후 자동삭제"]
[null,335,"도서관(1)","C18 도서관 라운지",0,null,"무","102호 랙장치/32ch/7ch","시설안전 및 화재예방",null,null,"24시간","55일 후 자동삭제"]
[null,336,"도서관(1)","C19 도서관 라운지",0,null,"무","102호 랙장치/32ch/7ch","시설안전 및 화재예방",null,null,"24시간","55일 후 자동삭제"]
[null,337,"도서관(1)","C20 도서관 라운지",0,null,"무","102호 랙장치/32ch/7ch","시설안전 및 화재예방",null,null,"24시간","55일 후 자동삭제"]
[null,338,"도서관(1)","C21 도서관 고시원 입구",0,null,"무","102호 랙장치/32ch/7ch","시설안전 및 화재예방",null,null,"24시간","55일 후 자동삭제"]
[null,339,"도서관(1)","C22 도서관 보존서고 입구",0,null,"무","102호 랙장치/32ch/7ch","시설안전 및 화재예방",null,null,"24시간","55일 후 자동삭제"]
[null,340,"도서관(1)","C23 도서관 보존서고 내부",0,null,"무","102호 랙장치/32ch/7ch","시설안전 및 화재예방",null,null,"24시간","55일 후 자동삭제"]
[null,341,"도서관(1)","C24 도서관 고시원",0,null,"무","102호 랙장치/32ch/7ch","시설안전 및 화재예방",null,null,"24시간","55일 후 자동삭제"]
[null,342,"도서관(1)","C25 도서관 열람실 2층",0,null,"무","102호 랙장치/32ch/7ch","시설안전 및 화재예방",null,null,"24시간","55일 후 자동삭제"]
[null,343,"도서관(1)","C26 3층 고시원",0,null,"무","102호 랙장치/32ch/없음","시설안전 및 화재예방",null,null,"24시간","45일 후 자동삭제"]
[null,344,"도서관(1)","C27 3층 고시원",0,null,"무","102호 랙장치/32ch/없음","시설안전 및 화재예방",null,null,"24시간","45일 후 자동삭제"]
[null,345,"도서관(1)","C28 동쪽 지하출입구",null,0,"무","102호 랙장치/32ch/없음","시설안전 및 화재예방",null,null,"24시간","45일 후 자동삭제"]
[null,346,"도서관(1)","C29 성호 잔듸밭",null,0,"무","102호 랙장치/32ch/없음","시설안전 및 화재예방",null,null,"24시간","45일 후 자동삭제"]
[null,347,"도서관(1)","C30 벽다방",null,0,"무","102호 랙장치/32ch/없음","시설안전 및 화재예방",null,null,"24시간","45일 후 자동삭제"]
[null,348,"도서관(1)","C31 도서관대출실 라운지",0,null,"기","102호 랙장치/32ch/없음","시설안전 및 화재예방",null,null,"24시간","45일 후 자동삭제"]
[null,349,"도서관(2)","C1 도서관 2층 창고입구[남동]",0,null,"무","102호 랙장치/32ch/없음","시설안전 및 화재예방",null,null,"24시간","45일 후 자동삭제"]
[null,350,"도서관(2)","C2 도서관 열람실 2층",0,null,"무","102호 랙장치/32ch/없음","시설안전 및 화재예방",null,null,"24시간","45일 후 자동삭제"]
[null,351,"도서관(2)","C3 도서관 열람실 2층",0,null,"무","102호 랙장치/32ch/없음","시설안전 및 화재예방",null,null,"24시간","45일 후 자동삭제"]
[null,352,"도서관(2)","C4 도서관 1층 카페",0,null,"무","102호 랙장치/32ch/없음","시설안전 및 화재예방",null,null,"24시간","45일 후 자동삭제"]
[null,353,"도서관(2)","C6 도서관 열람실 2층",0,null,"무","102호 랙장치/32ch/없음","시설안전 및 화재예방",null,null,"24시간","45일 후 자동삭제"]
[null,354,"도서관(2)","C7 도서관 열람실 2층",0,null,"무","102호 랙장치/32ch/없음","시설안전 및 화재예방",null,null,"24시간","45일 후 자동삭제"]
[null,355,"도서관(2)","C8 도서관 열람실 2층",0,null,"무","102호 랙장치/32ch/없음","시설안전 및 화재예방",null,null,"24시간","45일 후 자동삭제"]
[null,356,"도서관(2)","C9 도서관 토론학습실 2층",0,null,"무","102호 랙장치/32ch/없음","시설안전 및 화재예방",null,null,"24시간","45일 후 자동삭제"]
[null,357,"도서관(2)","C10 도서관 열람실3층",0,null,"무","102호 랙장치/32ch/없음","시설안전 및 화재예방",null,null,"24시간","45일 후 자동삭제"]
[null,358,"도서관(2)","C11 도서관 열람실3층",0,null,"무","102호 랙장치/32ch/없음","시설안전 및 화재예방",null,null,"24시간","45일 후 자동삭제"]
[null,359,"도서관(2)","C12 도서관 열람실3층",0,null,"무","102호 랙장치/32ch/없음","시설안전 및 화재예방",null,null,"24시간","45일 후 자동삭제"]
[null,360,"도서관(2)","C13 도서관 열람실3층",0,null,"무","102호 랙장치/32ch/없음","시설안전 및 화재예방",null,null,"24시간","45일 후 자동삭제"]
[null,361,"도서관(2)","C14 도서관 열람실3층",0,null,"무","102호 랙장치/32ch/없음","시설안전 및 화재예방",null,null,"24시간","45일 후 자동삭제"]
[null,362,"도서관(2)","C15 도서관 열람실3층",0,null,"무","102호 랙장치/32ch/없음","시설안전 및 화재예방",null,null,"24시간","45일 후 자동삭제"]
[null,363,"도서관(2)","C16 도서관 열람실3층",0,null,"무","102호 랙장치/32ch/없음","시설안전 및 화재예방",null,null,"24시간","45일 후 자동삭제"]
[null,364,"도서관(2)","C17 도서관 열람실3층",0,null,"무","102호 랙장치/32ch/없음","시설안전 및 화재예방",null,null,"24시간","45일 후 자동삭제"]
[null,365,"도서관(2)","C18 도서관 열람실3층",0,null,"무","102호 랙장치/32ch/없음","범죄예방",null,null,"24시간","45일 후 자동삭제"]
[null,366,"도서관(2)","C21 도서관 토론학습실 4층",0,null,"무","102호 랙장치/32ch/없음","범죄예방",null,null,"24시간","45일 후 자동삭제"]
[null,367,"도서관(2)","C22 도서관 사물함 4층",0,null,"무","102호 랙장치/32ch/없음","범죄예방",null,null,"24시간","45일 후 자동삭제"]
[null,368,"도서관(2)","C23 도서관 사물함 4층",0,null,"무","102호 랙장치/32ch/없음","시설안전 및 화재예방",null,null,"24시간","45일 후 자동삭제"]
[null,369,"도서관(2)","C24 도서관 사물함 4층",0,null,"무","102호 랙장치/32ch/없음","시설안전 및 화재예방",null,null,"24시간","45일 후 자동삭제"]
[null,370,"도서관(2)","C25 도서관 열람실 4층",0,null,"무","102호 랙장치/32ch/없음","시설안전 및 화재예방",null,null,"24시간","45일 후 자동삭제"]
[null,371,"도서관(2)","C26 도서관 열람실 4층",0,null,"무","102호 랙장치/32ch/없음","시설안전 및 화재예방",null,null,"24시간","45일 후 자동삭제"]
[null,372,"도서관(2)","C27 도서관 열람실 4층",0,null,"무","102호 랙장치/32ch/없음","시설안전 및 화재예방",null,null,"24시간","45일 후 자동삭제"]
[null,373,"도서관(2)","C28 도서관 열람실 4층",0,null,"무","102호 랙장치/32ch/없음","시설안전 및 화재예방",null,null,"24시간","45일 후 자동삭제"]
[null,374,"도서관(2)","C29 도서관 열람실 4층",0,null,"무","102호 랙장치/32ch/없음","시설안전 및 화재예방",null,null,"24시간","45일 후 자동삭제"]
[null,375,"도서관(2)","C30 도서관 열람실 4층",0,null,"무","102호 랙장치/32ch/없음","시설안전 및 화재예방",null,null,"24시간","45일 후 자동삭제"]
[null,376,"도서관(2)","C31 도서관 열람실 4층",0,null,"무","102호 랙장치/32ch/3ch","시설안전 및 화재예방",null,null,"24시간","40일 후 자동삭제"]
[null,377,"도서관(2)","C32 도서관 열람실 4층",0,null,"무","102호 랙장치/32ch/3ch","시설안전 및 화재예방",null,null,"24시간","40일 후 자동삭제"]
[null,378,"도서관(3)","C1 도서관 열람실 4층",0,null,"무","102호 랙장치/32ch/3ch","시설안전 및 화재예방",null,null,"24시간","40일 후 자동삭제"]
[null,379,"도서관(3)","C2 도서관 자료실 2층",0,null,"무","102호 랙장치/32ch/3ch","시설안전 및 화재예방",null,null,"24시간","40일 후 자동삭제"]
[null,380,"도서관(3)","C3 자료실 2층",0,null,"무","102호 랙장치/32ch/3ch","시설안전 및 화재예방",null,null,"24시간","40일 후 자동삭제"]
[null,381,"도서관(3)","C4 도서관 자료실 2층",0,null,"무","102호 랙장치/32ch/3ch","범죄예방",null,null,"24시간","40일 후 자동삭제"]
[null,382,"도서관(3)","C5 도서관 자료실 2층",0,null,"무","102호 랙장치/32ch/3ch","범죄예방",null,null,"24시간","40일 후 자동삭제"]
[null,383,"도서관(3)","C6 도서관 자료실 2층",0,null,"무","102호 랙장치/32ch/3ch","시설안전 및 화재예방",null,null,"24시간","40일 후 자동삭제"]
[null,384,"도서관(3)","C7 도서관 자료실 2층",0,null,"무","102호 랙장치/32ch/3ch","시설안전 및 화재예방",null,null,"24시간","40일 후 자동삭제"]
[null,385,"도서관(3)","C8 도서관 자료실 3층",0,null,"무","102호 랙장치/32ch/3ch","시설안전 및 화재예방",null,null,"24시간","40일 후 자동삭제"]
[null,386,"도서관(3)","C9 도서관 자료실 3층",0,null,"무","102호 랙장치/32ch/3ch","시설안전 및 화재예방",null,null,"24시간","40일 후 자동삭제"]
[null,387,"도서관(3)","C10 도서관 자료실 3층",0,null,"무","102호 랙장치/32ch/3ch","시설안전 및 화재예방",null,null,"24시간","40일 후 자동삭제"]
[null,388,"도서관(3)","C11 도서관 3층 자료실",0,null,"무","102호 랙장치/32ch/3ch","시설안전 및 화재예방",null,null,"24시간","40일 후 자동삭제"]
[null,389,"도서관(3)","C12 도서관 4층 자료실",0,null,"무","102호 랙장치/32ch/3ch","시설안전 및 화재예방",null,null,"24시간","40일 후 자동삭제"]
[null,390,"도서관(3)","C13 도서관 4층 자료실",0,null,"무","102호 랙장치/32ch/3ch","시설안전 및 화재예방",null,null,"24시간","40일 후 자동삭제"]
[null,391,"도서관(3)","C14 도서관 4층 자료실",0,null,"무","102호 랙장치/32ch/3ch","시설안전 및 화재예방",null,null,"24시간","40일 후 자동삭제"]
[null,392,"도서관(3)","C15 도서관 4층 자료실",0,null,"유","102호 랙장치/32ch/3ch","시설안전 및 화재예방",null,null,"24시간","40일 후 자동삭제"]
[null,393,"도서관(3)","C16 도서관 2층 사물함",0,null,"유","102호 랙장치/32ch/3ch","범죄예방",null,null,"24시간","40일 후 자동삭제"]
[null,394,"도서관(3)","C17 도서관 2층 사물함",0,null,"유","102호 랙장치/32ch/3ch","범죄예방",null,null,"24시간","40일 후 자동삭제"]
[null,395,"도서관(3)","C18 텔레토비동산",null,0,"유","102호 랙장치/32ch/3ch","시설안전 및 화재예방",null,null,"24시간","40일 후 자동삭제"]
[null,396,"도서관(3)","C19 도서관 서쪽 자전거 보관소",null,0,"유","102호 랙장치/32ch/3ch","범죄예방",null,null,"24시간","40일 후 자동삭제"]
[null,397,"도서관(3)","C20 도서관 정문 방향",null,0,"유","102호 랙장치/32ch/3ch","교통단속",null,null,"24시간","40일 후 자동삭제"]
[null,398,"도서관(3)","C22 도서관 주차장",null,0,"유","102호 랙장치/32ch/3ch","교통단속",null,null,"24시간","40일 후 자동삭제"]
[null,399,"도서관(3)","C23 도서관 주차장",null,0,"유","102호 랙장치/32ch/3ch","교통단속",null,null,"24시간","40일 후 자동삭제"]
[null,400,"도서관(3)","C24 텔레토비 동산",null,0,"유","102호 랙장치/32ch/3ch","시설안전 및 화재예방",null,null,"24시간","40일 후 자동삭제"]
[null,401,"도서관(3)","C25 학교정문",null,0,"유","102호 랙장치/32ch/3ch","교통단속",null,null,"24시간","40일 후 자동삭제"]
[null,402,"도서관(3)","C26 정산소",null,0,"유","102호 랙장치/32ch/3ch","교통단속",null,null,"24시간","40일 후 자동삭제"]
[null,403,"도서관(3)","C27 분수대",null,0,"유","102호 랙장치/32ch/3ch","교통단속",null,null,"24시간","40일 후 자동삭제"]
[null,404,"도서관(3)","C28 도서관 삼거리",null,0,"유","102호 랙장치/32ch/3ch","교통단속",null,null,"24시간","40일 후 자동삭제"]
[null,405,"도서관(3)","C29 축구장",null,0,"유","102호 랙장치/32ch/3ch","시설안전 및 화재예방",null,null,"24시간","40일 후 자동삭제"]
[null,406,"도서관(3)","C30 도서관 서쪽 자전거 보관소",null,0,"유","102호 랙장치/32ch/3ch","범죄예방",null,null,"24시간","40일 후 자동삭제"]
[null,407,"도서관(3)","C31 도서관후문",null,0,"유","102호 랙장치/32ch/3ch","범죄예방",null,null,"24시간","40일 후 자동삭제"]
[null,408,"캠퍼스프라자","1층 주차장입구 앞",null,0,"무","지하1층 방제실","시설안전 및 화재예방",null,null,"24시간","55일 후 자동삭제"]
[null,409,"캠퍼스프라자","주차장 입구 게이트",null,0,"무","지하1층 방제실","시설안전 및 화재예방",null,null,"24시간","55일 후 자동삭제"]
[null,410,"캠퍼스프라자","주차장 진출로",null,0,"무","지하1층 방제실","시설안전 및 화재예방",null,null,"24시간","55일 후 자동삭제"]
[null,411,"캠퍼스프라자","지하1층 주차장 서쪽",null,0,"무","지하1층 방제실","시설안전 및 화재예방",null,null,"24시간","55일 후 자동삭제"]
[null,412,"캠퍼스프라자","지하1층 주차장 동쪽",null,0,"무","지하1층 방제실","시설안전 및 화재예방",null,null,"24시간","55일 후 자동삭제"]
[null,413,"캠퍼스프라자","지하1층 진입로",null,0,"무","지하1층 방제실","시설안전 및 화재예방",null,null,"24시간","55일 후 자동삭제"]
[null,414,"캠퍼스프라자","지하2층 오른쪽방화문앞",null,0,"무","지하1층 방제실","시설안전 및 화재예방",null,null,"24시간","55일 후 자동삭제"]
[null,415,"캠퍼스프라자","지하2층 진입로",null,0,"무","지하1층 방제실","시설안전 및 화재예방",null,null,"24시간","55일 후 자동삭제"]
[null,416,"캠퍼스프라자","지하2층 주차장 서쪽",null,0,"무","지하1층 방제실","시설안전 및 화재예방",null,null,"24시간","55일 후 자동삭제"]
[null,417,"캠퍼스프라자","지하2층 주차장 동쪽",null,0,"무","지하1층 방제실","시설안전 및 화재예방",null,null,"24시간","55일 후 자동삭제"]
[null,418,"캠퍼스프라자","지하3층 진입로",null,0,"무","지하1층 방제실","시설안전 및 화재예방",null,null,"24시간","55일 후 자동삭제"]
[null,419,"캠퍼스프라자","지하3층 E/V 앞오른쪽방화문앞",0,null,"무","지하1층 방제실","시설안전 및 화재예방",null,null,"24시간","55일 후 자동삭제"]
[null,420,"캠퍼스프라자","지하1층 E/V앞 ",0,null,"무","지하1층 방제실","시설안전 및 화재예방",null,null,"24시간","55일 후 자동삭제"]
[null,421,"캠퍼스프라자","지하3층 주차장 서쪽",null,0,"무","지하1층 방제실","시설안전 및 화재예방",null,null,"24시간","55일 후 자동삭제"]
[null,422,"캠퍼스프라자","지하3층 주차장 동쪽",null,0,"무","지하1층 방제실","시설안전 및 화재예방",null,null,"24시간","55일 후 자동삭제"]
[null,423,"캠퍼스프라자","1층 오른쪽 방화문 위",0,null,"무","지하1층 방제실","시설안전 및 화재예방",null,null,"24시간","85일 후 자동삭제"]
[null,424,"캠퍼스프라자","주차장입구",0,null,"무","지하1층 방제실","시설안전 및 화재예방",null,null,"24시간","85일 후 자동삭제"]
[null,425,"캠퍼스프라자","E/V 1호기",0,null,"무","지하1층 방제실","시설안전 및 화재예방",null,null,"24시간","85일 후 자동삭제"]
[null,426,"캠퍼스프라자","E/V 2호기",0,null,"무","지하1층 방제실","시설안전 및 화재예방",null,null,"24시간","85일 후 자동삭제"]
[null,427,"캠퍼스프라자","7층 방화문",0,null,"무","지하1층 방제실","시설안전 및 화재예방",null,null,"24시간","85일 후 자동삭제"]
[null,428,"캠퍼스프라자","8층 방화문",0,null,"무","지하1층 방제실","시설안전 및 화재예방",null,null,"24시간","85일 후 자동삭제"]
[null,429,"캠퍼스프라자","1층 주출입문 전면",0,null,"무","지하1층 방제실","시설안전 및 화재예방",null,null,"24시간","85일 후 자동삭제"]
[null,430,"캠퍼스프라자","1층 주출입문 후면",0,null,"무","지하1층 방제실","시설안전 및 화재예방",null,null,"24시간","85일 후 자동삭제"]
[null,431,"캠퍼스프라자","1층 쿠니치 옆문",0,null,"무","지하1층 방제실","시설안전 및 화재예방",null,null,"24시간","85일 후 자동삭제"]
[null,432,"캠퍼스프라자","2층 복도 좌측 투썸후문 위",0,null,"무","지하1층 방제실","시설안전 및 화재예방",null,null,"24시간","85일 후 자동삭제"]
[null,433,"캠퍼스프라자","2층 복도 오른쪽 방화문 위",0,null,"무","지하1층 방제실","시설안전 및 화재예방",null,null,"24시간","85일 후 자동삭제"]
[null,434,"캠퍼스프라자","3층 우측 평생교육원 사무실 출입전 왼쪽벽면",0,null,"무","지하1층 방제실","시설안전 및 화재예방",null,null,"24시간","85일 후 자동삭제"]
[null,435,"캠퍼스프라자","3층 좌측 303호 오른쪽 벽면 위",0,null,"무","지하1층 방제실","시설안전 및 화재예방",null,null,"24시간","85일 후 자동삭제"]
[null,436,"캠퍼스프라자","3층 301호 내부 좌측",0,null,"무","지하1층 방제실","시설안전 및 화재예방",null,null,"24시간","85일 후 자동삭제"]
[null,437,"캠퍼스프라자","3층 301호 내부 우측",0,null,"무","지하1층 방제실","시설안전 및 화재예방",null,null,"24시간","85일 후 자동삭제"]
[null,438,"캠퍼스프라자","3층 302호 내부 좌측",0,null,"무","지하1층 방제실","시설안전 및 화재예방",null,null,"24시간","85일 후 자동삭제"]
[null,439,"캠퍼스프라자","3층 302호 내부 우측",0,null,"무","지하1층 방제실","시설안전 및 화재예방",null,null,"24시간","85일 후 자동삭제"]
[null,440,"캠퍼스프라자","4층 좌측 방화문 위",0,null,"무","지하1층 방제실","시설안전 및 화재예방",null,null,"24시간","85일 후 자동삭제"]
[null,441,"캠퍼스프라자","4층 우측 방화문 위",0,null,"무","지하1층 방제실","시설안전 및 화재예방",null,null,"24시간","85일 후 자동삭제"]
[null,442,"캠퍼스프라자","5층 좌측",0,null,"무","지하1층 방제실","시설안전 및 화재예방",null,null,"24시간","85일 후 자동삭제"]
[null,443,"캠퍼스프라자","5층 우측 진입후 왼쪽벽면",0,null,"무","지하1층 방제실","시설안전 및 화재예방",null,null,"24시간","85일 후 자동삭제"]
[null,444,"캠퍼스프라자","옥상우측",null,0,"무","지하1층 방제실","시설안전 및 화재예방",null,null,"24시간","85일 후 자동삭제"]
[null,445,"캠퍼스프라자","옥상좌측",null,0,"무","지하1층 방제실","시설안전 및 화재예방",null,null,"24시간","85일 후 자동삭제"]
[null,446,"남제관","C1 남제관 정문",0,null,"무","관 경비실/16ch/5ch","시설안전 및 화재예방",null,null,"24시간","45일 후 자동삭제"]
[null,447,"남제관","C2 남제관 후문",0,null,"무","관 경비실/16ch/5ch","시설안전 및 화재예방",null,null,"24시간","45일 후 자동삭제"]
[null,448,"남제관","C3 남제관 1층 현관",0,null,"무","관 경비실/16ch/5ch","시설안전 및 화재예방",null,null,"24시간","45일 후 자동삭제"]
[null,449,"남제관","C4 남제관 3층 자습실",0,null,"무","관 경비실/16ch/5ch","시설안전 및 화재예방",null,null,"24시간","45일 후 자동삭제"]
[null,450,"남제관","C5 남제관 2층 휴게실",0,null,"무","관 경비실/16ch/5ch","시설안전 및 화재예방",null,null,"24시간","45일 후 자동삭제"]
[null,451,"남제관","C6 남제관 4층 자습실[동]",0,null,"무","관 경비실/16ch/5ch","시설안전 및 화재예방",null,null,"24시간","45일 후 자동삭제"]
[null,452,"남제관","C7 남제관 4층 자습실[서]",null,0,"무","관 경비실/16ch/5ch","시설안전 및 화재예방",null,null,"24시간","45일 후 자동삭제"]
[null,453,"남제관","C8 남제관 옥상 동측",null,0,"무","관 경비실/16ch/5ch","시설안전 및 화재예방",null,null,"24시간","45일 후 자동삭제"]
[null,454,"남제관","C9 남제관 옥상 중앙",null,0,"무","관 경비실/16ch/5ch","시설안전 및 화재예방",null,null,"24시간","45일 후 자동삭제"]
[null,455,"남제관","C10 남제관 옥상 남측",null,0,"무","관 경비실/16ch/5ch","시설안전 및 화재예방",null,null,"24시간","45일 후 자동삭제"]
[null,456,"남제관","C11 남제관 옥상 서측",0,null,"무","관 경비실/16ch/5ch","시설안전 및 화재예방",null,null,"24시간","45일 후 자동삭제"]
[null,457,"용지관","C1 용지관 택배보관함",0,null,"무","관 경비실/16ch/6ch","시설안전 및 화재예방",null,null,"24시간","60일 후 자동삭제"]
[null,458,"용지관","C2 용지관 2층 TV시청실",0,null,"무","관 경비실/16ch/6ch","시설안전 및 화재예방",null,null,"24시간","60일 후 자동삭제"]
[null,459,"용지관","C3 용지관 중앙 자전거 보관대",null,0,"무","관 경비실/16ch/6ch","시설안전 및 화재예방",null,null,"24시간","60일 후 자동삭제"]
[null,460,"용지관","C4 용지관 서쪽 자전거 보관대",null,0,"무","관 경비실/16ch/6ch","범죄예방",null,null,"24시간","60일 후 자동삭제"]
[null,461,"용지관","C5 용지관 후문",0,null,"무","관 경비실/16ch/6ch","시설안전 및 화재예방",null,null,"24시간","60일 후 자동삭제"]
[null,462,"용지관","C6 용지관 정문",0,null,"무","관 경비실/16ch/6ch","시설안전 및 화재예방",null,null,"24시간","60일 후 자동삭제"]
[null,463,"용지관","C7 용지관 옥상 서쪽",null,0,"무","관 경비실/16ch/6ch","시설안전 및 화재예방",null,null,"24시간","60일 후 자동삭제"]
[null,464,"용지관","C8 용지관 옥상 중",0,null,"무","관 경비실/16ch/6ch","시설안전 및 화재예방",null,null,"24시간","60일 후 자동삭제"]
[null,465,"용지관","C9 용지관 동쪽 자전거 보관대",null,0,"무","관 경비실/16ch/6ch","시설안전 및 화재예방",null,null,"24시간","60일 후 자동삭제"]
[null,466,"용지관","C10 식당지하 빨래방",0,null,"무","관 경비실/16ch/6ch","시설안전 및 화재예방",null,null,"24시간","60일 후 자동삭제"]
[null,467,"용지관","C11 식당동 지하 탁구장",null,0,"무","관 경비실/16ch/6ch","범죄예방",null,null,"24시간","60일 후 자동삭제"]
[null,468,"화홍관","C1 화홍관 정문",null,0,"무","관 경비실/32ch/11ch","시설안전 및 화재예방",null,null,"24시간","25일 후 자동삭제"]
[null,469,"화홍관","후문 동측",null,0,"무","관 경비실/32ch/11ch","시설안전 및 화재예방",null,null,"24시간","25일 후 자동삭제"]
[null,470,"화홍관","정문",0,null,"무","관 경비실/32ch/11ch","시설안전 및 화재예방",null,null,"24시간","25일 후 자동삭제"]
[null,471,"화홍관","코디상담실",0,null,"무","관 경비실/32ch/11ch","시설안전 및 화재예방",null,null,"24시간","25일 후 자동삭제"]
[null,472,"화홍관","남녀 공용실",0,null,"무","관 경비실/32ch/11ch","시설안전 및 화재예방",null,null,"24시간","25일 후 자동삭제"]
[null,473,"화홍관","정문 GATE",0,null,"무","관 경비실/32ch/11ch","시설안전 및 화재예방",null,null,"24시간","25일 후 자동삭제"]
[null,474,"화홍관","로비",0,null,"무","관 경비실/32ch/11ch","시설안전 및 화재예방",null,null,"24시간","25일 후 자동삭제"]
[null,475,"화홍관","후문 서측",null,0,"무","관 경비실/32ch/11ch","시설안전 및 화재예방",null,null,"24시간","25일 후 자동삭제"]
[null,476,"화홍관","후문 GATE",0,null,"무","관 경비실/32ch/11ch","시설안전 및 화재예방",null,null,"24시간","25일 후 자동삭제"]
[null,477,"화홍관","지하취사실1",0,null,"무","관 경비실/32ch/11ch","시설안전 및 화재예방",null,null,"24시간","25일 후 자동삭제"]
[null,478,"화홍관","지하취사실2",0,null,"무","관 경비실/32ch/11ch","시설안전 및 화재예방",null,null,"24시간","25일 후 자동삭제"]
[null,479,"화홍관","4층 동측",0,null,"무","관 경비실/32ch/11ch","시설안전 및 화재예방",null,null,"24시간","25일 후 자동삭제"]
[null,480,"화홍관","5층 서쪽 계단 출입문",0,null,"무","관 경비실/32ch/11ch","시설안전 및 화재예방",null,null,"24시간","25일 후 자동삭제"]
[null,481,"화홍관","서쪽 주차장",null,0,"무","관 경비실/32ch/11ch","시설안전 및 화재예방",null,null,"24시간","25일 후 자동삭제"]
[null,482,"화홍관","5층 복도 중앙문",0,null,"무","관 경비실/32ch/11ch","시설안전 및 화재예방",null,null,"24시간","25일 후 자동삭제"]
[null,483,"화홍관","지하 체육실 동측",0,null,"무","관 경비실/32ch/11ch","시설안전 및 화재예방",null,null,"24시간","25일 후 자동삭제"]
[null,484,"화홍관","2층 휴게실",0,null,"무","관 경비실/32ch/11ch","시설안전 및 화재예방",null,null,"24시간","25일 후 자동삭제"]
[null,485,"화홍관","3층 동측 휴게실",0,null,"무","관 경비실/32ch/11ch","시설안전 및 화재예방",null,null,"24시간","25일 후 자동삭제"]
[null,486,"화홍관","4층 동측 휴게실",0,null,"무","관 경비실/32ch/11ch","시설안전 및 화재예방",null,null,"24시간","25일 후 자동삭제"]
[null,487,"화홍관","5층 휴게실",0,null,"무","관 경비실/32ch/11ch","시설안전 및 화재예방",null,null,"24시간","25일 후 자동삭제"]
[null,488,"화홍관","1층",0,null,"무","관 경비실/32ch/11ch","시설안전 및 화재예방",null,null,"24시간","25일 후 자동삭제"]
[null,489,"화홍관","2층 서측 계단",0,null,"무","관 경비실/32ch/11ch","시설안전 및 화재예방",null,null,"24시간","25일 후 자동삭제"]
[null,490,"화홍관","3층 서측 복도",0,null,"무","관 경비실/32ch/11ch","시설안전 및 화재예방",null,null,"24시간","25일 후 자동삭제"]
[null,491,"화홍관","2층 복도중앙 출입문",0,null,"무","관 경비실/32ch/11ch","시설안전 및 화재예방",null,null,"24시간","25일 후 자동삭제"]
[null,492,"화홍관","4층 서측복도",0,null,"무","관 경비실/32ch/11ch","시설안전 및 화재예방",null,null,"24시간","25일 후 자동삭제"]
[null,493,"화홍관","국제학사주차장",null,0,"무","관 경비실/32ch/11ch","시설안전 및 화재예방",null,null,"24시간","25일 후 자동삭제"]
[null,494,"화홍관","2층 동측 계단출입문",0,null,"무","관 경비실/32ch/11ch","시설안전 및 화재예방",null,null,"24시간","25일 후 자동삭제"]
[null,495,"화홍관","옥상 동측",null,0,"무","관 경비실/32ch/11ch","시설안전 및 화재예방",null,null,"24시간","25일 후 자동삭제"]
[null,496,"화홍관","옥상 서측",null,0,"무","관 경비실/32ch/11ch","시설안전 및 화재예방",null,null,"24시간","25일 후 자동삭제"]
[null,497,"화홍관","3층 동측 복도",0,null,"무","관 경비실/32ch/11ch","시설안전 및 화재예방",null,null,"24시간","25일 후 자동삭제"]
[null,498,"화홍관","5층 동쪽",0,null,"무","관 경비실/32ch/11ch","시설안전 및 화재예방",null,null,"24시간","25일 후 자동삭제"]
[null,499,"화홍관","지하 체율실 서측",0,null,"무","관 경비실/32ch/11ch","시설안전 및 화재예방",null,null,"24시간","25일 후 자동삭제"]
[null,500,"화홍관","2층 계단",0,null,"무","관 경비실/32ch/11ch","시설안전 및 화재예방",null,null,"24시간","25일 후 자동삭제"]
[null,501,"화홍관","3층 계단",0,null,"무","관 경비실/32ch/11ch","시설안전 및 화재예방",null,null,"24시간","25일 후 자동삭제"]
[null,502,"화홍관","4층 계단",0,null,"무","관 경비실/32ch/11ch","시설안전 및 화재예방",null,null,"24시간","25일 후 자동삭제"]
[null,503,"화홍관","5층 계단",0,null,"무","관 경비실/32ch/11ch","시설안전 및 화재예방",null,null,"24시간","25일 후 자동삭제"]
[null,504,"광교관","C1 광교관 중앙 출입문",null,0,"무","관 경비실/32ch/15ch","시설안전 및 화재예방",null,null,"24시간","60일 후 자동삭제"]
[null,505,"광교관","C2 광교관 1층 서",null,0,"무","관 경비실/32ch/15ch","시설안전 및 화재예방",null,null,"24시간","60일 후 자동삭제"]
[null,506,"광교관","C3 광교관 1층 동",null,0,"무","관 경비실/32ch/15ch","시설안전 및 화재예방",null,null,"24시간","60일 후 자동삭제"]
[null,507,"광교관","C4 광교관 정문 밖",0,null,"무","관 경비실/32ch/15ch","시설안전 및 화재예방",null,null,"24시간","60일 후 자동삭제"]
[null,508,"광교관","C5 광교관 취사실",0,null,"무","관 경비실/32ch/15ch","시설안전 및 화재예방",null,null,"24시간","60일 후 자동삭제"]
[null,509,"광교관","C6 광교관 1층 휴게실",0,null,"무","관 경비실/32ch/15ch","시설안전 및 화재예방",null,null,"24시간","60일 후 자동삭제"]
[null,510,"광교관","C7 광교관 4층 휴게실",0,null,"무","관 경비실/32ch/15ch","시설안전 및 화재예방",null,null,"24시간","60일 후 자동삭제"]
[null,511,"광교관","C8 광교관 5층 휴게실",0,null,"무","관 경비실/32ch/15ch","시설안전 및 화재예방",null,null,"24시간","60일 후 자동삭제"]
[null,512,"광교관","C9 광교관 5층 서",0,null,"무","관 경비실/32ch/15ch","시설안전 및 화재예방",null,null,"24시간","60일 후 자동삭제"]
[null,513,"광교관","C10 광교관 3층 휴게실",0,null,"무","관 경비실/32ch/15ch","시설안전 및 화재예방",null,null,"24시간","60일 후 자동삭제"]
[null,514,"광교관","C11 광교관 4층 서",0,null,"무","관 경비실/32ch/15ch","시설안전 및 화재예방",null,null,"24시간","60일 후 자동삭제"]
[null,515,"광교관","C12 광교관 2층 휴게실",0,null,"무","관 경비실/32ch/15ch","시설안전 및 화재예방",null,null,"24시간","60일 후 자동삭제"]
[null,516,"광교관","C13 광교관 3층 서",0,null,"무","관 경비실/32ch/15ch","시설안전 및 화재예방",null,null,"24시간","60일 후 자동삭제"]
[null,517,"광교관","C14 광교관 1층 서 다리미 판",0,null,"무","관 경비실/32ch/15ch","시설안전 및 화재예방",null,null,"24시간","60일 후 자동삭제"]
[null,518,"광교관","C15 광교관 2층 서",0,null,"무","관 경비실/32ch/15ch","시설안전 및 화재예방",null,null,"24시간","60일 후 자동삭제"]
[null,519,"광교관","C16 광교관 옥상 동",0,null,"무","관 경비실/32ch/15ch","시설안전 및 화재예방",null,null,"24시간","60일 후 자동삭제"]
[null,520,"광교관","C17 광교관 옥상 서",0,null,"무","관 경비실/32ch/15ch","시설안전 및 화재예방",null,null,"24시간","60일 후 자동삭제"]
[null,521,"성호관","C1 성호관 동쪽 율곡관 방향",null,0,"유","경비실/16ch/5ch","교통단속",null,null,"24시간","35일 후 자동삭제"]
[null,522,"성호관","C2 성호관 동쪽 자전거 거치대",null,0,"유","경비실/16ch/5ch","범죄예방",null,null,"24시간","35일 후 자동삭제"]
[null,523,"성호관","C3 성호관 서쪽로비",0,null,"무","경비실/16ch/5ch","시설안전 및 화재예방",null,null,"24시간","35일 후 자동삭제"]
[null,524,"성호관","C4 성호관 동쪽로비",0,null,"무","경비실/16ch/5ch","시설안전 및 화재예방",null,null,"24시간","35일 후 자동삭제"]
[null,525,"성호관","C5 성호관 소극장[동]",0,null,"무","경비실/16ch/5ch","시설안전 및 화재예방",null,null,"24시간","35일 후 자동삭제"]
[null,526,"성호관","C6 성호관 소극장[서]",0,null,"무","경비실/16ch/5ch","범죄예방",null,null,"24시간","35일 후 자동삭제"]
[null,527,"성호관","C7 성호관 구름다리 자전거 거치대",null,0,"무","경비실/16ch/5ch","범죄예방",null,null,"24시간","35일 후 자동삭제"]
[null,528,"성호관","C8 성호관 4층 사물함",0,null,"무","경비실/16ch/5ch","시설안전 및 화재예방",null,null,"24시간","35일 후 자동삭제"]
[null,529,"성호관","C9 성호관 매점 1",0,null,"무","경비실/16ch/5ch","시설안전 및 화재예방",null,null,"24시간","35일 후 자동삭제"]
[null,530,"성호관","C10 성호관 매점 2",0,null,"무","경비실/16ch/5ch","시설안전 및 화재예방",null,null,"24시간","35일 후 자동삭제"]
[null,531,"성호관","C11 성호관 매점 3",0,null,"무","경비실/16ch/5ch","범죄예방",null,null,"24시간","35일 후 자동삭제"]
[null,532,"성호관","C12 성호관 EV",0,null,"무","경비실/16ch/5ch","범죄예방",null,null,"24시간","35일 후 자동삭제"]
[null,533,"성호관","C13 성호관 3층 사물함",0,null,"무","경비실/16ch/5ch","범죄예방",null,null,"24시간","35일 후 자동삭제"]
[null,534,"성호관","C14 성호관 2층 구름다리",null,0,"유","경비실/16ch/5ch","시설안전 및 화재예방",null,null,"24시간","35일 후 자동삭제"]
[null,535,"성호관","C15 성호관 동쪽외곽도로",null,0,"유","경비실/16ch/5ch","교통단속",null,null,"24시간","35일 후 자동삭제"]
[null,536,"성호관","C16 성호관 1층 복도",0,null,"무","경비실/16ch/5ch","시설안전 및 화재예방",null,null,"24시간","35일 후 자동삭제"]
[null,537,"성호관","C17 성호관 4층 복도",0,null,"무","경비실/16ch/5ch","시설안전 및 화재예방",null,null,"24시간","35일 후 자동삭제"]
[null,538,"성호관","C18 성호관 강당",0,null,"무","경비실/16ch/5ch","시설안전 및 화재예방",null,null,"24시간","35일 후 자동삭제"]
[null,539,"성호관","C19 성호관 3층 복도",0,null,"무","경비실/16ch/5ch","시설안전 및 화재예방",null,null,"24시간","35일 후 자동삭제"]
[null,540,"성호관","C19 성호관 2층 복도",0,null,"무","경비실/16ch/5ch","시설안전 및 화재예방",null,null,"24시간","35일 후 자동삭제"]
[null,541,"생활관식당","C1 카운터",0,null,"무","식당 매점/4ch/2ch","범죄예방",null,null,"24시간","10일 후 자동삭제"]
[null,542,"생활관식당","C2 매장",0,null,"무","식당 매점/4ch/2ch","범죄예방",null,null,"24시간","10일 후 자동삭제"]
[null,543,"체육관","C1 사무동주출입문",0,null,"무","110호(공조실)/16ch/14ch","시설안전 및 화재예방",null,null,"24시간","80일 후 자동삭제"]
[null,544,"체육관","C2 조명실출입문",0,null,"무","110호(공조실)/16ch/14ch","시설안전 및 화재예방",null,null,"24시간","80일 후 자동삭제"]
[null,545,"체육관","C3 체육관",0,null,"무","110호(공조실)/16ch/14ch","시설안전 및 화재예방",null,null,"24시간","80일 후 자동삭제"]
[null,546,"체육관","C4 운동장",null,0,"유","110호(공조실)/16ch/14ch","시설안전 및 화재예방",null,null,"24시간","80일 후 자동삭제"]
[null,547,"체육관","C5 체육 남쪽 측면",null,0,"유","110호(공조실)/16ch/14ch","시설안전 및 화재예방",null,null,"24시간","80일 후 자동삭제"]
[null,548,"체육관","C6 옥상스피드돔",null,0,"유","110호(공조실)/16ch/14ch","시설안전 및 화재예방",null,null,"24시간","80일 후 자동삭제"]
[null,552,"우체국","창구1번",0,null,"무","우체국/4ch/1ch","시설안전 및 화재예방",null,null,"24시간","40일 후 자동삭제"]
[null,553,"우체국","창구2번",0,null,"무","우체국/4ch/1ch","시설안전 및 화재예방",null,null,"24시간","40일 후 자동삭제"]
[null,554,"우체국","주출입문상단",0,null,"무","우체국/4ch/1ch","시설안전 및 화재예방",null,null,"24시간","40일 후 자동삭제"]
[null,555,"학군단","C3 학군단 1층출입구",0,null,"무","지하 보일러실/16ch/10ch","시설안전 및 화재예방",null,null,"24시간","50일 후 자동삭제"]
[null,556,"학군단","C4 학군단 2층 복도",0,null,"무","지하 보일러실/16ch/10ch","시설안전 및 화재예방",null,null,"24시간","50일 후 자동삭제"]
[null,557,"학군단","C5 학군단 1층 복도",0,null,"무","지하 보일러실/16ch/10ch","시설안전 및 화재예방",null,null,"24시간","50일 후 자동삭제"]
[null,558,"학군단","C6 학군단 운동장",null,0,"유","지하 보일러실/16ch/10ch","시설안전 및 화재예방",null,null,"24시간","50일 후 자동삭제"]
[null,559,"구매관제창고","C1 쓰레기 하차장",null,0,"유","사무실/16ch/12ch","시설안전 및 화재예방",null,null,"24시간","20일 후 자동삭제"]
[null,560,"구매관제창고","C2 사무실 정문",null,0,"유","사무실/16ch/12ch","시설안전 및 화재예방",null,null,"24시간","20일 후 자동삭제"]
[null,561,"구매관제창고","C3 자재 하차장",null,0,"유","사무실/16ch/12ch","시설안전 및 화재예방",null,null,"24시간","20일 후 자동삭제"]
[null,562,"구매관제창고","C4 구매관제 출입",null,0,"유","사무실/16ch/12ch","시설안전 및 화재예방",null,null,"24시간","20일 후 자동삭제"]
[null,563,"테니스장","C1 테니스장 좌측",null,0,"유","테니스장 사무실/16ch/14ch","시설안전 및 화재예방",null,null,"24시간","45일 후 자동삭제"]
[null,564,"테니스장","C2 테니스장 우측",null,0,"유","테니스장 사무실/16ch/14ch","시설안전 및 화재예방",null,null,"24시간","45일 후 자동삭제"]
[null,565,"약학관","C1 약학관 전면남쪽 주차장",null,0,"무","방재실 랙장비/8ch/2ch","교통단속",null,null,"24시간","65일 후 자동삭제"]
[null,566,"약학관","C2 약학관 북쪽 주차장",null,0,"무","방재실 랙장비/8ch/2ch","교통단속",null,null,"24시간","65일 후 자동삭제"]
[null,567,"약학관","C3 약학관 뒷면",null,0,"무","방재실 랙장비/8ch/2ch","시설안전 및 화재예방",null,null,"24시간","65일 후 자동삭제"]
[null,568,"약학관","C4 약학관 북쪽측면",null,0,"무","방재실 랙장비/8ch/2ch","시설안전 및 화재예방",null,null,"24시간","65일 후 자동삭제"]
[null,569,"약학관","C5 약학관 로비",0,null,"무","방재실 랙장비/8ch/2ch","시설안전 및 화재예방",null,null,"24시간","65일 후 자동삭제"]
[null,570,"약학관","C6 약학관 1층 복도",0,null,"무","방재실 랙장비/8ch/2ch","시설안전 및 화재예방",null,null,"24시간","65일 후 자동삭제"]
[null,571,"약학관","C7 약학 EV",0,null,"무","방재실 랙장비/8ch/2ch","시설안전 및 화재예방",null,null,"24시간","65일 후 자동삭제"]
[null,572,"약학관","C8 약학 사물함",0,null,"무","방재실 랙장비/8ch/2ch","범죄예방",null,null,"24시간","65일 후 자동삭제"]
[null,573,"비상콜","용지관 동쪽 3거리",null,0,"유","원천관 상황실","범죄예방",null,null,"24시간","55일 후 자동삭제"]
[null,574,"비상콜","화동관 서쪽 3거리",null,0,"유","원천관 상황실","범죄예방",null,null,"24시간","55일 후 자동삭제"]
[null,575,"비상콜","학생회관 광장",null,0,"유","원천관 상황실","범죄예방",null,null,"24시간","55일 후 자동삭제"]
[null,576,"비상콜",null,null,0,"유","원천관 상황실","범죄예방",null,null,"24시간","55일 후 자동삭제"]
[null,577,"비상콜",null,null,0,"유","원천관 상황실","범죄예방",null,null,"24시간","55일 후 자동삭제"]
[null,578,"비상콜",null,null,0,"유","원천관 상황실","범죄예방",null,null,"24시간","55일 후 자동삭제"]
[null,579,"비상콜",null,null,0,"유","원천관 상황실","범죄예방",null,null,"24시간","55일 후 자동삭제"]
[null,580,"비상콜",null,null,0,"유","원천관 상황실","범죄예방",null,null,"24시간","55일 후 자동삭제"]
[null,581,"비상콜",null,null,0,"유","원천관 상황실","범죄예방",null,null,"24시간","55일 후 자동삭제"]
[null,582,"비상콜",null,null,0,"유","원천관 상황실","범죄예방",null,null,"24시간","55일 후 자동삭제"]
[null,583,"비상콜",null,null,0,"유","원천관 상황실","범죄예방",null,null,"24시간","55일 후 자동삭제"]
[null,584,"비상콜",null,null,0,"유","원천관 상황실","범죄예방",null,null,"24시간","55일 후 자동삭제"]
[null,585,"비상콜",null,null,0,"유","원천관 상황실","범죄예방",null,null,"24시간","55일 후 자동삭제"]
[null,586,"비상콜",null,null,0,"유","원천관 상황실","범죄예방",null,null,"24시간","55일 후 자동삭제"]
[null,587,"비상콜",null,null,0,"유","원천관 상황실","범죄예방",null,null,"24시간","55일 후 자동삭제"]
[null,588,"비상콜",null,null,0,"유","원천관 상황실","범죄예방",null,null,"24시간","55일 후 자동삭제"]
[null,589,"비상콜",null,null,0,"유","원천관 상황실","범죄예방",null,null,"24시간","55일 후 자동삭제"]
[null,590,"비상콜",null,null,0,"유","원천관 상황실","범죄예방",null,null,"24시간","55일 후 자동삭제"]
[null,591,"원천정보관","C1 1층 주출입문 방면",null,0,"무","3층UPS실/8ch/3ch","시설안전 및 화재예방",null,null,"24시간","60일 후 자동삭제"]
[null,592,"원천정보관","C2 2층 동서관 방면",null,0,"무","3층UPS실/8ch/3ch","시설안전 및 화재예방",null,null,"24시간","60일 후 자동삭제"]
[null,593,"원천정보관","C3 1층 후문 방면",null,0,"무","3층UPS실/8ch/3ch","시설안전 및 화재예방",null,null,"24시간","60일 후 자동삭제"]
[null,594,"원천정보관","C4 1층 원천관 방면",null,0,"유","3층UPS실/8ch/3ch","시설안전 및 화재예방",null,null,"24시간","60일 후 자동삭제"]
[null,595,"원천정보관","C5 1층 중앙",0,null,"무","3층UPS실/8ch/3ch","시설안전 및 화재예방",null,null,"24시간","60일 후 자동삭제"]
[null,596,"원천정보관","C6 3층 중앙",0,null,"무","3층UPS실/8ch/3ch","시설안전 및 화재예방",null,null,"24시간","60일 후 자동삭제"]
[null,597,"원천정보관","C7 3층 세미나실 방면",0,null,"무","3층UPS실/8ch/3ch","시설안전 및 화재예방",null,null,"24시간","60일 후 자동삭제"]
[null,598,"원천정보관","C8 원천정보 EV",0,null,"무","3층UPS실/8ch/3ch","시설안전 및 화재예방",null,null,"24시간","60일 후 자동삭제"]
[null,599,"원천정보관","C9 2층 해동학습실 좌측",0,null,"무","3층UPS실/8ch/3ch","시설안전 및 화재예방",null,null,"24시간","60일 후 자동삭제"]
[null,600,"원천정보관","C10 2층 해동학습실 우측",0,null,"무","3층UPS실/8ch/3ch","시설안전 및 화재예방",null,null,"24시간","60일 후 자동삭제"]
[null,601,"원천정보관","C11 2층 화장실",0,null,"무","3층UPS실/8ch/3ch","시설안전 및 화재예방",null,null,"24시간","60일 후 자동삭제"]
[null,602,"원천정보관","C12 3층 화장실",0,null,"무","3층UPS실/8ch/3ch","시설안전 및 화재예방",null,null,"24시간","60일 후 자동삭제"]
[null,603,"국제학사","1층 서쪽복도 끝",0,null,"무","1층 사감실/16ch/","시설안전 및 화재예방",null,null,"24시간","50일 후 자동삭제"]
[null,604,"국제학사","체력단련실",0,null,"무","1층 사감실/16ch/","시설안전 및 화재예방",null,null,"24시간","50일 후 자동삭제"]
[null,605,"국제학사","세탁실 여",0,null,"무","1층 사감실/16ch/","시설안전 및 화재예방",null,null,"24시간","50일 후 자동삭제"]
[null,606,"국제학사","세탁실 남",0,null,"무","1층 사감실/16ch/","시설안전 및 화재예방",null,null,"24시간","50일 후 자동삭제"]
[null,607,"국제학사","1층 서쪽 복도 중앙",0,null,"무","1층 사감실/16ch/","시설안전 및 화재예방",null,null,"24시간","50일 후 자동삭제"]
[null,608,"국제학사","주출입문",0,null,"무","1층 사감실/16ch/","시설안전 및 화재예방",null,null,"24시간","50일 후 자동삭제"]
[null,609,"국제학사","택배실",0,null,"무","1층 사감실/16ch/","시설안전 및 화재예방",null,null,"24시간","50일 후 자동삭제"]
[null,610,"국제학사","택배실",0,null,"무","1층 사감실/16ch/","시설안전 및 화재예방",null,null,"24시간","50일 후 자동삭제"]
[null,611,"국제학사","택배실",0,null,"무","1층 사감실/16ch/","시설안전 및 화재예방",null,null,"24시간","50일 후 자동삭제"]
[null,612,"국제학사","1층 로비",0,null,"무","1층 사감실/16ch/","시설안전 및 화재예방",null,null,"24시간","50일 후 자동삭제"]
[null,613,"국제학사","1층 승강기 앞",0,null,"무","1층 사감실/16ch/","시설안전 및 화재예방",null,null,"24시간","50일 후 자동삭제"]
[null,614,"국제학사","2층 서쪽 복도",0,null,"무","1층 사감실/16ch/","시설안전 및 화재예방",null,null,"24시간","50일 후 자동삭제"]
[null,615,"국제학사","2층 취사실",0,null,"무","1층 사감실/16ch/","시설안전 및 화재예방",null,null,"24시간","50일 후 자동삭제"]
[null,616,"국제학사","2층 승강기 앞",0,null,"무","1층 사감실/16ch/","시설안전 및 화재예방",null,null,"24시간","50일 후 자동삭제"]
[null,617,"국제학사","2층 휴게실",0,null,"무","1층 사감실/16ch/","시설안전 및 화재예방",null,null,"24시간","50일 후 자동삭제"]
[null,618,"국제학사","2층 동쪽 복도",0,null,"무","1층 사감실/16ch/","시설안전 및 화재예방",null,null,"24시간","50일 후 자동삭제"]
[null,619,"국제학사","3층 서쪽 복도",0,null,"무","1층 사감실/16ch/","시설안전 및 화재예방",null,null,"24시간","50일 후 자동삭제"]
[null,620,"국제학사","3층 자습실",0,null,"무","1층 사감실/16ch/","시설안전 및 화재예방",null,null,"24시간","50일 후 자동삭제"]
[null,621,"국제학사","3층 승강기 앞",0,null,"무","1층 사감실/16ch/","시설안전 및 화재예방",null,null,"24시간","50일 후 자동삭제"]
[null,622,"국제학사","3층 휴게실",0,null,"무","1층 사감실/16ch/","시설안전 및 화재예방",null,null,"24시간","50일 후 자동삭제"]
[null,623,"국제학사","3층 동쪽 복도",0,null,"무","1층 사감실/16ch/","시설안전 및 화재예방",null,null,"24시간","50일 후 자동삭제"]
[null,624,"국제학사","4층 서쪽 복도",0,null,"무","1층 사감실/16ch/","시설안전 및 화재예방",null,null,"24시간","50일 후 자동삭제"]
[null,625,"국제학사","4층 취사실",0,null,"무","1층 사감실/16ch/","시설안전 및 화재예방",null,null,"24시간","50일 후 자동삭제"]
[null,626,"국제학사","4층 승강기 앞",0,null,"무","1층 사감실/16ch/","시설안전 및 화재예방",null,null,"24시간","50일 후 자동삭제"]
[null,627,"국제학사","4층 휴게실",0,null,"무","1층 사감실/16ch/","시설안전 및 화재예방",null,null,"24시간","50일 후 자동삭제"]
[null,628,"국제학사","4층 동쪽 복도",0,null,"무","1층 사감실/16ch/","시설안전 및 화재예방",null,null,"24시간","50일 후 자동삭제"]
[null,629,"국제학사","5층 서쪽 복도",0,null,"무","1층 사감실/16ch/","시설안전 및 화재예방",null,null,"24시간","50일 후 자동삭제"]
[null,630,"국제학사","5층 자습실",0,null,"무","1층 사감실/16ch/","시설안전 및 화재예방",null,null,"24시간","50일 후 자동삭제"]
[null,631,"국제학사","5층 승강기 앞",0,null,"무","1층 사감실/16ch/","시설안전 및 화재예방",null,null,"24시간","50일 후 자동삭제"]
[null,632,"국제학사","5층 휴게실",0,null,"무","1층 사감실/16ch/","시설안전 및 화재예방",null,null,"24시간","50일 후 자동삭제"]
[null,633,"국제학사","5층 동쪽 복도",0,null,"무","1층 사감실/16ch/","시설안전 및 화재예방",null,null,"24시간","50일 후 자동삭제"]
[null,634,"국제학사","6층 서쪽 복도",0,null,"무","1층 사감실/16ch/","시설안전 및 화재예방",null,null,"24시간","50일 후 자동삭제"]
[null,635,"국제학사","6층 취사실",0,null,"무","1층 사감실/16ch/","시설안전 및 화재예방",null,null,"24시간","50일 후 자동삭제"]
[null,636,"국제학사","6층 승강기 앞",0,null,"무","1층 사감실/16ch/","시설안전 및 화재예방",null,null,"24시간","50일 후 자동삭제"]
[null,637,"국제학사","6층 휴게실",0,null,"무","1층 사감실/16ch/","시설안전 및 화재예방",null,null,"24시간","50일 후 자동삭제"]
[null,638,"국제학사","6층 동쪽 복도",0,null,"무","1층 사감실/16ch/","시설안전 및 화재예방",null,null,"24시간","50일 후 자동삭제"]
[null,639,"국제학사","7층 서쪽 복도",0,null,"무","1층 사감실/16ch/","시설안전 및 화재예방",null,null,"24시간","50일 후 자동삭제"]
[null,640,"국제학사","7층 자습실",0,null,"무","1층 사감실/16ch/","시설안전 및 화재예방",null,null,"24시간","50일 후 자동삭제"]
[null,641,"국제학사","7층 승강기 앞",0,null,"무","1층 사감실/16ch/","시설안전 및 화재예방",null,null,"24시간","50일 후 자동삭제"]
[null,642,"국제학사","7층 휴게실",0,null,"무","1층 사감실/16ch/","시설안전 및 화재예방",null,null,"24시간","50일 후 자동삭제"]
[null,643,"국제학사","7층 동쪽 복도",0,null,"무","1층 사감실/16ch/","시설안전 및 화재예방",null,null,"24시간","50일 후 자동삭제"]
[null,644,"국제학사","8층 서쪽 복도",0,null,"무","1층 사감실/16ch/","시설안전 및 화재예방",null,null,"24시간","50일 후 자동삭제"]
[null,645,"국제학사","8층 취사실",0,null,"무","1층 사감실/16ch/","시설안전 및 화재예방",null,null,"24시간","50일 후 자동삭제"]
[null,646,"국제학사","8층 승강기 앞",0,null,"무","1층 사감실/16ch/","시설안전 및 화재예방",null,null,"24시간","50일 후 자동삭제"]
[null,647,"국제학사","8층 휴게실",0,null,"무","1층 사감실/16ch/","시설안전 및 화재예방",null,null,"24시간","50일 후 자동삭제"]
[null,648,"국제학사","8층 동쪽 복도",0,null,"무","1층 사감실/16ch/","시설안전 및 화재예방",null,null,"24시간","50일 후 자동삭제"]
[null,649,"국제학사","9층 서쪽 복도",0,null,"무","1층 사감실/16ch/","시설안전 및 화재예방",null,null,"24시간","50일 후 자동삭제"]
[null,650,"국제학사","9층 승강기 앞",0,null,"무","1층 사감실/16ch/","시설안전 및 화재예방",null,null,"24시간","50일 후 자동삭제"]
[null,651,"국제학사","9층 동쪽 복도",0,null,"무","1층 사감실/16ch/","시설안전 및 화재예방",null,null,"24시간","50일 후 자동삭제"]
[null,652,"국제학사","9층 휴게실",0,null,"무","1층 사감실/16ch/","시설안전 및 화재예방",null,null,"24시간","50일 후 자동삭제"]
[null,653,"국제학사","9층 동쪽 복도",0,null,"무","1층 사감실/16ch/","시설안전 및 화재예방",null,null,"24시간","50일 후 자동삭제"]
[null,654,"국제학사","승강기 1호기",0,null,"무","1층 사감실/16ch/","시설안전 및 화재예방",null,null,"24시간","50일 후 자동삭제"]
[null,655,"국제학사","승강기 2호기",0,null,"무","1층 사감실/16ch/","시설안전 및 화재예방",null,null,"24시간","50일 후 자동삭제"]
[null,656,"국제학사","승강기 3호기",0,null,"무","1층 사감실/16ch/","시설안전 및 화재예방",null,null,"24시간","50일 후 자동삭제"]